## Главная
Прайс-лист на отопительное оборудование EvaSystems
Для быстрого перехода в интересующий вас раздел нажмите на одну из сылок ниже:
Артикул (шифр конвектора)
Общее описание, особенности конструкции, комплектация
Специсполнения (углы, продольные решетки)
Конвекторы встраиваемые в пол с естественной конвекцией
| Высота | 80 мм
90 мм
100 мм
125 мм
160 мм
200 мм
250 мм
Конвекторы встраиваемые в пол с вентиляторами (принудительная конвекция)
| Высота | 65 мм
75 мм
80 мм
90 мм
100 мм
125 мм
160 мм
Конвектор напольный и напольный с вентиляторами (принудительная конвекция)
Конвектор встраиваемый в подоконник
Теплообменники
Вентиляторы
Арматура и регулировка
Автоматика

## Описание
Вернуться на главную страницу
Конвекторы встраиваемые в пол без вентилятора (естественная конвекция)
Встраиваемый в пол конвектор с естественной конвекцией EvaSystems - это отопительный прибор, в котором установлен медно-алюминиевый теплообменник, тепло от которого передаётся в отапливаемое помещение путём естественной конвекции. Позволяет преградить поток холодного воздуха от застеклённых фасадов или окон.
Данный тип конвектора служит для отопления сухих помещений, а также помещений с повышенной влажностью. Применяется в качестве основного отопительного прибора в помещениях с небольшими потребностями в отоплении или вспомогательного отопительного прибора с системами тёплого пола, вентиляции, радиаторного водяного отопления. Может быть установлен как в однотрубную, так и в двухтрубную систему отопления.
Конструктивные особенности:
• материал корпуса - нержавеющая сталь толщиной 0,8 мм;
• материал решётки- анодированный алюминий, дерево (дуб);
• регулировка корпуса по высоте от 0 до 33,5 мм за счёт специальных регулировочных ножек;
• подключение теплообменника- G1/2’’ (наружная резьба);
• межосевое расстояние фитингов теплообменника- 65 мм;
• применение материалов с повышеными теплопередающими свойствами (Сu- медь, Al- алюминий) и стойких к коррозии;
• съёмный медно-алюминиевый теплообменник;
• диаметр труб теплообменника 22 мм с толщиной стенки 0,8мм (начиная с высоты конвектора 90мм);
• использование декоративных крышек позволяет скрыть трубную проводку, вентили, электрическое подключение;
• в месте контакта решётки с корпусом устанавливается лента из вспененного полиэтилена для предотвращения трения и снижения шума;
• применение декоративной окантовки из F-профиля, позволяет встроить конвектор в любой тип пола;
• специальные юстировочные винты позволяют легко выровнять конвектор в горизонтальной плоскости.
Стандартный комплект поставки:
• корпус из нержавеющей стали;
• медно-алюминиевый теплообменник;
• продольная/поперечная решётка из анодированного алюминия, дерева (дуб);
• декоративные крышки;
• декоративная окантовка из алюминия J- образного или F- образного профиля, выполненная в цвет решётки;
• комплект крепёжно-регулировочных ножек;
• комплект юстировочных винтов и крепёжных болтов;
• комплект арматуры подключения (шаровой кран, запорно-регулирующий клапан, гибкие подводы, прокладки);
• защитная монтажная крышка;
• технический паспорт, инструкция по монтажу и эксплуатации;
Встраиваемые в пол конвекторы EvaSystems с принудительной конвекцией - отопительные приборы, в которых установлен медно-алюминиевый теплообменник и тангенциальный вентилятор, тепло от которого передаётся в отапливаемое помещение путём естественной (при выключенном вентиляторе), и принудительной (при включённом вентиляторе) конвекции. Позволяет преградить поток холодного воздуха от застеклённых фасадов или окон. Cлужит для отопления как сухих помещений, так и помещений с повышенной влажностью.
Применяется в качестве основного отопительного прибора в помещениях с любыми потребностями в интенсивности отопления. Возможно комбинированное использование с системами тёплого пола, вентиляции, радиаторного водяного отопления. Может быть установлен как в однотрубную, так и в двухтрубную систему отопления.
Конструктивные особенности:
• материал корпуса - нержавеющая сталь толщиной 0,8 мм;
• материал решётки- анодированный алюминий, дерево (дуб);
• регулировка корпуса по высоте от 0 до 33,5 мм за счёт специальных регулировочных ножек;
• подключение теплообменника- G1/2’’ (наружная резьба);
• межосевое расстояние фитингов теплообменника- 65 мм;
• применение материалов с повышеными теплопередающими свойствами (Сu- медь, Al- алюминий) и стойких к коррозии;
• съёмный медно-алюминиевый теплообменник;
• диаметр труб теплообменника 22 мм с толщиной стенки 0,8мм (начиная с высоты конвектора 90мм);
• использование декоративных крышек позволяет скрыть трубную проводку, вентили, электрическое подключение;
• в месте контакта решётки с корпусом устанавливается лента из вспененного полиэтилена для предотвращения трения и снижения шума;
• применение декоративной окантовки из F-профиля, позволяет встроить конвектор в любой тип пола;
• специальные юстировочные винты позволяют легко выровнять конвектор в горизонтальной плоскости.
Стандартный комплект поставки:
• корпус из нержавеющей стали;
• медно-алюминиевый теплообменник;
• тангенциальный вентилятор;
• продольная/поперечная решётка из анодированного алюминия, дерева (дуб);
• декоративные крышки;
• декоративная окантовка из алюминия J- образного или F- образного профиля, выполненная в цвет решётки;
• комплект крепёжно-регулировочных ножек;
• комплект юстировочных винтов и крепёжных болтов;
• комплект арматуры подключения (шаровой кран, запорно-регулирующий клапан, гибкие подводы, прокладки);
• защитная монтажная крышка;
• технический паспорт, инструкция по монтажу и эксплуатации.
Напольный конвектор с естественной конвекцией EvaSystems - это отопительный прибор, в котором установлен медно-алюминиевый теплообменник, тепло от которого передаётся в отапливаемое помещение путём естественной конвекции. Позволяет преградить поток холодного воздуха от застеклённых фасадов или окон.
Данный тип конвектора служит для отопления сухих помещений, а также помещений с повышенной влажностью. Применяется в качестве основного отопительного прибора в помещениях с небольшими потребностями в отоплении или вспомогательного отопительного прибора с системами тёплого пола, вентиляции, радиаторного водяного отопления. Может быть установлен как в однотрубную, так и в двухтрубную систему отопления.
Конструктивные особенности:
• материал корпуса- оцинкованная сталь толщиной 0,8 мм, покрытая порошковым покрытием;
• материал решётки- анодированный алюминий;
• подключение теплообменника- G1/2’’ (наружная резьба);
• межосевое расстояние фитингов теплообменника- 65 мм;
• применение материалов с повышеными теплопередающими свойствами (Сu- медь, Al- алюминий) и стойких к коррозии;
• съёмный медно-алюминиевый теплообменник;
• диаметр труб теплообменника 22 мм с толщиной стенки 0,8мм.
Стандартный комплект поставки:
• корпус из оцинкованной стали;
• медно-алюминиевый теплообменник;
• продольная решётка из анодированного алюминия;
• подводы теплоносителя по умолчанию с правой стороны;;
• ножки, кронштейны (в зависимости от исполнения);
• комплект арматуры подключения (шаровой кран, запорно-регулирующий клапан, гибкие подводы, прокладки);
• технический паспорт, инструкция по монтажу и эксплуатации;
Напольный конвектор с принудительной конвекцией EvaSystems - отопительные приборы, в которых установлен медно-алюминиевый теплообменник и тангенциальный вентилятор, тепло от которого передаётся в отапливаемое помещение путём естественной (при выключенном вентиляторе), и принудительной (при включённом вентиляторе) конвекции. Позволяет преградить поток холодного воздуха от застеклённых фасадов или окон. Cлужит для отопления как сухих помещений, так и помещений с повышенной влажностью.
Данный тип конвектора служит для отопления сухих помещений, а также помещений с повышенной влажностью. Применяется в качестве основного отопительного прибора в помещениях с небольшими потребностями в отоплении или вспомогательного отопительного прибора с системами тёплого пола, вентиляции, радиаторного водяного отопления. Может быть установлен как в однотрубную, так и в двухтрубную систему отопления.
Конструктивные особенности:
• материал корпуса- оцинкованная сталь толщиной 0,8 мм, покрытая порошковым покрытием;
• материал решётки- анодированный алюминий;
• подключение теплообменника- G1/2’’ (наружная резьба);
• межосевое расстояние фитингов теплообменника- 65 мм;
• применение материалов с повышеными теплопередающими свойствами (Сu- медь, Al- алюминий) и стойких к коррозии;
• съёмный медно-алюминиевый теплообменник;
• диаметр труб теплообменника 22 мм с толщиной стенки 0,8мм;
• тангенциальный AC вентилятор c напряжением питания ~12 В, установлен на виброзащитных опорах..
Стандартный комплект поставки:
• корпус из оцинкованной стали;
• медно-алюминиевый теплообменник;
• продольная решётка из анодированного алюминия;
• подводы теплоносителя по умолчанию с правой стороны;;
• ножки, кронштейны (в зависимости от исполнения);
• комплект арматуры подключения (шаровой кран, запорно-регулирующий клапан, гибкие подводы, прокладки);
• технический паспорт, инструкция по монтажу и эксплуатации;

## Артикул
Вернуться на главную страницу
Условное обозначение конвекторов EvaSystems
| К. | 90. | 258. | 3000. | 2ТГ. | 220. | РО. | ААС.
1. Наименование модели:
• К – EvaSystems конвектор без вентилятора;
• КВ – EvaSystems конвектор с вентилятором.
2. Высота модели, мм (выбирается из ряда):
• 65, 75, 80, 90, 100, 125, 160, 200, 250.
3. Ширина модели, мм (выбирается из ряда):
• 165, 203, 243, 258, 303, 403.
4. Длина модели, мм:
• в диапазоне 900…3000.
5. Количество труб (2, 4, 6, 8 …Т) теплообменника и исполнение:
• Г – горизонтальный;
• В – вертикальный;
• К – квадратный;
• П – прямоугольный;
6. Напряжение вентилятора, В:
• 12 – напряжение 12 В, переменный ток (AC);
• 220 – напряжение 220 В, переменный ток (AC);
• БВ - без вентилятора (либо без обозначения для ВК).
7. Исполнение решетки конвектора:
• РО – решетка на пружине с окантовкой;
• РОF – решетка на пружине с F-окантовкой;
8. Материал, покрытие и цвет решетки:
• А – алюминий, Д – дерево (дуб);
• А – анодировка; П – порошковая покраска;
• С – серебро, Б – бронза, З – золото, Ч – черный, RAL0000 – цвет по палитре RAL;
• AISI – решетка из нержавеющей стали.

## Специсполнения
Вернуться на главную страницу
0509.2018
На все специсполнения распространяется дилерская скидка
Радиусное Исполнение
Для К
[5 empty] | Длина, мм | Коэффициент
[5 empty] | 700-1250 | 2
[5 empty] | 1251-3000 | 1.8
Для КВ
[5 empty] | Длина, мм | Коэффициент
[5 empty] | 700-1250 | 1.9
[5 empty] | 1251-3000 | 1.7
Комментарий: радиусное исполнение необходимо согласовывать, коэффициент для ориентации.
Радиусные конвекторы изготавливаются только с теплообменниками с трубой диаметром 15мм.
Минимальная надбавка 7500 руб.
Прямое соединение
Прямое соединение делается без наценки
Угловое соединение
Угловое соединение делается с наценкой
[5 empty] | Ширина, мм | Цена, руб
[5 empty] | 200-359 | 19000
[5 empty] | 360+ | 26000
| Стандартные цвета поддерживаемые на складе |  |  |  | Исполнение конвектора в цветах по палитре Ral
Для решетки и окантовки
[5 empty] | Вид покраски | Надбавка, %
[5 empty] | Только решетка и окантовка | 20
[5 empty] | Конвектор с естественной конвекцией полностью с теплообменником и коробом | 15
[5 empty] | Конвектор с принудительной конвекцией полностью с теплообменником и коробом | 10
Комментарий: краска имеет состав: 80% матовости, 20% глянца. Все иные виды красок - по запросу.
Минимальная надбавка на поддерживаемые цвета 4500 руб., на все остальные 9000 руб.
Исполнение решетки Декорированной под дуб
[5 empty] | Надбавка на решетку и окантовку, % | 100%
[5 empty] | Наценка на решетку из натурального дуба со вставками декор, % | 20%
Исполнение решетки на пружине
[5 empty] | Изготовление решетки на пружине шагом 10мм | "+15% к стоимости решетки и окантовки."
[5 empty] | Изготовление решетки на пружине шагом 18мм | "-10% к стоимости решетки и окантовки."
[5 empty] | Изготовление продольной решетки на шпильке | "50% к стоимости решетки и окантовки."
Исполнение под приточную вентиляцию
[5 empty] | Тип | Цена, руб
[5 empty] | Приток с торца | 8000
[5 empty] | Приток по длине за 1 отверстие | 5000
[5 empty] | Длина | Кол-во отверстий
[5 empty] | от 500 до 1200мм | 1
[5 empty] | от 1200 до 1700мм | 2
[5 empty] | от 1700 до 2200мм | 3
[5 empty] | от 2200 до 2700мм | 4
[5 empty] | от 2700 до 3000мм | 5
Приточные патрубки доступны с высоты конвектора 90мм - ⌀50мм.
С высоты 150мм - ⌀100мм.
С высоты 200мм - ⌀150мм.
Минимальная надбавка 4500 руб.
Приток не делается снизу конвектора для вентиляторных моделей!
Исполнение под отвод конденсата
[5 empty] | Тип | Цена, руб
[5 empty] | Для конвектора из Нержавейки | 5000
Комментарий: Исполнение под отвод конденсата рекомендуется изготавливать только с коробом из нержавеющей стали
Минимальная высота конвектора - 80мм.
Исполнение с выемкой под колонну
[5 empty] | Тип | Цена, руб
[5 empty] | Прямоугольная | 15000
[5 empty] | Полукруглая | 20100
Исполнение с выемкой под колонну применяется для установки конвектора проходящего через любые виды коллон.
Исполнение с прямым срезом
[5 empty] | Ширина, мм | Цена, руб
[5 empty] | 200-359 | 9000
[5 empty] | 360+ | 12500
Исполнение с прямым срезом выполняется тогда, когда нужно продолжить конвектор до стены, расположенной под углом.
Решетка нержавеющая с нержавеющей окантовкой
[5 empty] | Ширина, мм | Надбавка к цене алюминиевой решетки и окантовки, %
[5 empty] | 160 | 140%
[5 empty] | 200 | 150%
[5 empty] | 260 | 160%
[5 empty] | 300 | 170%
[5 empty] | 360 | 190%
[5 empty] | 400 | 200%
* -Решетка из нержавейки не изготавливается в спец. исполнениях (угловые, со срезами, с вырезами).
Специсполнение с фитингом на 3/4'
Для конвекторов высотой от 90мм, теплообменник возможно изготовить с фитингом В-пайка 22х3/4'
* - Стоимость наценки 3000 руб.
* - К конвектору не поставляется пакет подключения арматуры
|  | Цветовые решения покраски деревянной решетки |  |  | Решетка деревянная, покрытая цветным масло-грунтом
|  | Красный орех |  | Дуб коньяк | Ширина, мм | Надбавка к цене деревянной решетки и окантовки, %
[5 empty] | 160 | 100%
200
260
300
360
400
Венге

## К.80
Вернуться на главную страницу
Артикул конвектора | [8 empty] | Размеры, мм и вес, кг |  |  |  | Теплоотдача при (95/85/20), Вт | Конвектор с корпусом из нержавеющей стали (AISI 0,8мм), без решетки и окантовки. | Стоимость Решетки и окантовки в составе конвектора. | Конвектор с корпусом из нержавеющей стали (AISI 0,8мм), с алюминиевой (или дубовой) решеткой и окантовкой.
[9 empty] | Высота | Ширина | Длина | Вес изделия вместе с упаковкой, кг. |  | Цена руб. с НДС
Ширина конвектора 203 мм
Теплообменник 50х100 мм
Цена 1 п.м. решетки и окантовки в составе конвектора для данной ширины - 7536 руб.
К. | 80 | . | 203 | . | 600 | . | 2 | ТГ | 80 | 203 | 600 | 4.8869 | 89.4854 | 8421.46 | 4521.61 | 12943.06
К. | 80 | . | 203 | . | 650 | . | 2 | ТГ | 80 | 203 | 650 | 5.2376 | 107.3825 | 8791.49 | 4898.41 | 13689.89
К. | 80 | . | 203 | . | 700 | . | 2 | ТГ | 80 | 203 | 700 | 5.5883 | 125.2796 | 9161.52 | 5275.21 | 14436.73
К. | 80 | . | 203 | . | 750 | . | 2 | ТГ | 80 | 203 | 750 | 5.939 | 143.1767 | 9531.55 | 5652.01 | 15183.56
К. | 80 | . | 203 | . | 800 | . | 2 | ТГ | 80 | 203 | 800 | 6.2897 | 161.0738 | 9901.59 | 6028.81 | 15930.39
К. | 80 | . | 203 | . | 850 | . | 2 | ТГ | 80 | 203 | 850 | 6.6404 | 178.9709 | 10271.62 | 6405.61 | 16677.23
К. | 80 | . | 203 | . | 900 | . | 2 | ТГ | 80 | 203 | 900 | 6.9911 | 196.868 | 10641.65 | 6782.41 | 17424.06
К. | 80 | . | 203 | . | 950 | . | 2 | ТГ | 80 | 203 | 950 | 7.3418 | 214.7651 | 11011.68 | 7159.21 | 18170.89
К. | 80 | . | 203 | . | 1000 | . | 2 | ТГ | 80 | 203 | 1000 | 7.6925 | 232.6622 | 11381.72 | 7536.01 | 18917.73
К. | 80 | . | 203 | . | 1050 | . | 2 | ТГ | 80 | 203 | 1050 | 8.0432 | 250.5592 | 11751.75 | 7912.81 | 19664.56
К. | 80 | . | 203 | . | 1100 | . | 2 | ТГ | 80 | 203 | 1100 | 8.3939 | 268.4563 | 12121.78 | 8289.61 | 20411.39
К. | 80 | . | 203 | . | 1150 | . | 2 | ТГ | 80 | 203 | 1150 | 8.7446 | 286.3534 | 12491.81 | 8666.41 | 21158.23
К. | 80 | . | 203 | . | 1200 | . | 2 | ТГ | 80 | 203 | 1200 | 9.1346 | 304.2505 | 12896.08 | 9043.21 | 21939.29
К. | 80 | . | 203 | . | 1250 | . | 2 | ТГ | 80 | 203 | 1250 | 9.4853 | 322.1476 | 13266.11 | 9420.01 | 22686.13
К. | 80 | . | 203 | . | 1300 | . | 2 | ТГ | 80 | 203 | 1300 | 9.836 | 340.0447 | 13636.15 | 9796.81 | 23432.96
К. | 80 | . | 203 | . | 1350 | . | 2 | ТГ | 80 | 203 | 1350 | 10.1867 | 357.9418 | 14006.18 | 10173.61 | 24179.79
К. | 80 | . | 203 | . | 1400 | . | 2 | ТГ | 80 | 203 | 1400 | 10.5374 | 375.8389 | 14376.21 | 10550.41 | 24926.62
К. | 80 | . | 203 | . | 1450 | . | 2 | ТГ | 80 | 203 | 1450 | 10.8881 | 393.736 | 14746.24 | 10927.21 | 25673.46
К. | 80 | . | 203 | . | 1500 | . | 2 | ТГ | 80 | 203 | 1500 | 11.3313 | 411.6331 | 15460.74 | 11304.02 | 26764.75
К. | 80 | . | 203 | . | 1550 | . | 2 | ТГ | 80 | 203 | 1550 | 11.682 | 429.5301 | 15830.77 | 11680.82 | 27511.59
К. | 80 | . | 203 | . | 1600 | . | 2 | ТГ | 80 | 203 | 1600 | 12.0328 | 447.4272 | 16200.8 | 12057.62 | 28258.42
К. | 80 | . | 203 | . | 1650 | . | 2 | ТГ | 80 | 203 | 1650 | 12.3835 | 465.3243 | 16570.84 | 12434.42 | 29005.25
К. | 80 | . | 203 | . | 1700 | . | 2 | ТГ | 80 | 203 | 1700 | 12.7342 | 483.2214 | 16940.87 | 12811.22 | 29752.09
К. | 80 | . | 203 | . | 1750 | . | 2 | ТГ | 80 | 203 | 1750 | 13.0849 | 501.1185 | 17310.9 | 13188.02 | 30498.92
К. | 80 | . | 203 | . | 1800 | . | 2 | ТГ | 80 | 203 | 1800 | 13.4356 | 519.0156 | 17680.93 | 13564.82 | 31245.75
К. | 80 | . | 203 | . | 1850 | . | 2 | ТГ | 80 | 203 | 1850 | 13.7863 | 536.9127 | 18050.97 | 13941.62 | 31992.58
К. | 80 | . | 203 | . | 1900 | . | 2 | ТГ | 80 | 203 | 1900 | 14.137 | 554.8098 | 18421 | 14318.42 | 32739.42
К. | 80 | . | 203 | . | 1950 | . | 2 | ТГ | 80 | 203 | 1950 | 14.5269 | 572.7069 | 18825.27 | 14695.22 | 33520.48
К. | 80 | . | 203 | . | 2000 | . | 2 | ТГ | 80 | 203 | 2000 | 14.9692 | 590.6039 | 19427.24 | 15072.02 | 34499.26
К. | 80 | . | 203 | . | 2050 | . | 2 | ТГ | 80 | 203 | 2050 | 15.3199 | 608.501 | 19797.27 | 15448.82 | 35246.09
К. | 80 | . | 203 | . | 2100 | . | 2 | ТГ | 80 | 203 | 2100 | 15.6706 | 626.3981 | 20167.3 | 15825.62 | 35992.92
К. | 80 | . | 203 | . | 2150 | . | 2 | ТГ | 80 | 203 | 2150 | 16.0213 | 644.2952 | 20537.33 | 16202.42 | 36739.76
К. | 80 | . | 203 | . | 2200 | . | 2 | ТГ | 80 | 203 | 2200 | 16.372 | 662.1923 | 20907.37 | 16579.22 | 37486.59
К. | 80 | . | 203 | . | 2250 | . | 2 | ТГ | 80 | 203 | 2250 | 16.7227 | 680.0894 | 21277.4 | 16956.02 | 38233.42
К. | 80 | . | 203 | . | 2300 | . | 2 | ТГ | 80 | 203 | 2300 | 17.0734 | 697.9865 | 21647.43 | 17332.82 | 38980.25
К. | 80 | . | 203 | . | 2350 | . | 2 | ТГ | 80 | 203 | 2350 | 17.4241 | 715.8836 | 22017.46 | 17709.62 | 39727.09
К. | 80 | . | 203 | . | 2400 | . | 2 | ТГ | 80 | 203 | 2400 | 17.7748 | 733.7807 | 22387.5 | 18086.42 | 40473.92
К. | 80 | . | 203 | . | 2450 | . | 2 | ТГ | 80 | 203 | 2450 | 18.2181 | 751.6777 | 23101.99 | 18463.22 | 41565.22
К. | 80 | . | 203 | . | 2500 | . | 2 | ТГ | 80 | 203 | 2500 | 18.5688 | 769.5748 | 23472.02 | 18840.03 | 42312.05
К. | 80 | . | 203 | . | 2550 | . | 2 | ТГ | 80 | 203 | 2550 | 18.9195 | 787.4719 | 23842.06 | 19216.83 | 43058.88
К. | 80 | . | 203 | . | 2600 | . | 2 | ТГ | 80 | 203 | 2600 | 19.2702 | 805.369 | 24212.09 | 19593.63 | 43805.72
К. | 80 | . | 203 | . | 2650 | . | 2 | ТГ | 80 | 203 | 2650 | 19.6209 | 823.2661 | 24582.12 | 19970.43 | 44552.55
К. | 80 | . | 203 | . | 2700 | . | 2 | ТГ | 80 | 203 | 2700 | 20.0109 | 841.1632 | 24986.39 | 20347.23 | 45333.62
К. | 80 | . | 203 | . | 2750 | . | 2 | ТГ | 80 | 203 | 2750 | 20.3616 | 859.0603 | 25356.42 | 20724.03 | 46080.45
К. | 80 | . | 203 | . | 2800 | . | 2 | ТГ | 80 | 203 | 2800 | 20.7123 | 876.9574 | 25726.45 | 21100.83 | 46827.28
К. | 80 | . | 203 | . | 2850 | . | 2 | ТГ | 80 | 203 | 2850 | 21.063 | 894.8545 | 26096.49 | 21477.63 | 47574.11
К. | 80 | . | 203 | . | 2900 | . | 2 | ТГ | 80 | 203 | 2900 | 21.4137 | 912.7516 | 26466.52 | 21854.43 | 48320.95
К. | 80 | . | 203 | . | 2950 | . | 2 | ТГ | 80 | 203 | 2950 | 21.7644 | 930.6486 | 26836.55 | 22231.23 | 49067.78
К. | 80 | . | 203 | . | 3000 | . | 2 | ТГ | 80 | 203 | 3000 | 22.1151 | 948.5457 | 27206.58 | 22608.03 | 49814.61
Ширина конвектора 258 мм
Теплообменник 50х100 мм
Цена 1 п.м. решетки и окантовки в составе конвектора для данной ширины - 8710 руб.
К. КС. | 80 | . | 258 | . | 600 | . | 2 | ТГ | 80 | 258 | 600 | 5.689 | 113.0672 | 9115.31 | 5225.88 | 14341.19
К. КС. | 80 | . | 258 | . | 650 | . | 2 | ТГ | 80 | 258 | 650 | 6.0888 | 135.6806 | 9521.88 | 5661.37 | 15183.25
К. КС. | 80 | . | 258 | . | 700 | . | 2 | ТГ | 80 | 258 | 700 | 6.4886 | 158.2941 | 9928.44 | 6096.86 | 16025.3
К. КС. | 80 | . | 258 | . | 750 | . | 2 | ТГ | 80 | 258 | 750 | 6.8884 | 180.9075 | 10335.01 | 6532.35 | 16867.36
К. КС. | 80 | . | 258 | . | 800 | . | 2 | ТГ | 80 | 258 | 800 | 7.2883 | 203.521 | 10741.57 | 6967.84 | 17709.41
К. КС. | 80 | . | 258 | . | 850 | . | 2 | ТГ | 80 | 258 | 850 | 7.6881 | 226.1344 | 11148.14 | 7403.33 | 18551.47
К. КС. | 80 | . | 258 | . | 900 | . | 2 | ТГ | 80 | 258 | 900 | 8.0879 | 248.7478 | 11554.7 | 7838.82 | 19393.52
К. КС. | 80 | . | 258 | . | 950 | . | 2 | ТГ | 80 | 258 | 950 | 8.4877 | 271.3613 | 11961.26 | 8274.31 | 20235.57
К. КС. | 80 | . | 258 | . | 1000 | . | 2 | ТГ | 80 | 258 | 1000 | 8.8876 | 293.9747 | 12367.83 | 8709.8 | 21077.63
К. КС. | 80 | . | 258 | . | 1050 | . | 2 | ТГ | 80 | 258 | 1050 | 9.2874 | 316.5882 | 12774.39 | 9145.29 | 21919.68
К. КС. | 80 | . | 258 | . | 1100 | . | 2 | ТГ | 80 | 258 | 1100 | 9.6872 | 339.2016 | 13180.96 | 9580.78 | 22761.74
К. КС. | 80 | . | 258 | . | 1150 | . | 2 | ТГ | 80 | 258 | 1150 | 10.087 | 361.815 | 13587.52 | 10016.27 | 23603.79
К. КС. | 80 | . | 258 | . | 1200 | . | 2 | ТГ | 80 | 258 | 1200 | 10.5261 | 384.4285 | 14028.32 | 10451.76 | 24480.08
К. КС. | 80 | . | 258 | . | 1250 | . | 2 | ТГ | 80 | 258 | 1250 | 10.9259 | 407.0419 | 14434.88 | 10887.25 | 25322.13
К. КС. | 80 | . | 258 | . | 1300 | . | 2 | ТГ | 80 | 258 | 1300 | 11.3257 | 429.6554 | 14841.45 | 11322.74 | 26164.19
К. КС. | 80 | . | 258 | . | 1350 | . | 2 | ТГ | 80 | 258 | 1350 | 11.7256 | 452.2688 | 15248.01 | 11758.23 | 27006.24
К. КС. | 80 | . | 258 | . | 1400 | . | 2 | ТГ | 80 | 258 | 1400 | 12.1254 | 474.8822 | 15654.58 | 12193.72 | 27848.3
К. КС. | 80 | . | 258 | . | 1450 | . | 2 | ТГ | 80 | 258 | 1450 | 12.5252 | 497.4957 | 16061.14 | 12629.21 | 28690.35
К. КС. | 80 | . | 258 | . | 1500 | . | 2 | ТГ | 80 | 258 | 1500 | 13.0488 | 520.1091 | 16865 | 13064.7 | 29929.7
К. КС. | 80 | . | 258 | . | 1550 | . | 2 | ТГ | 80 | 258 | 1550 | 13.4486 | 542.7226 | 17271.57 | 13500.19 | 30771.76
К. КС. | 80 | . | 258 | . | 1600 | . | 2 | ТГ | 80 | 258 | 1600 | 13.8485 | 565.336 | 17678.13 | 13935.68 | 31613.81
К. КС. | 80 | . | 258 | . | 1650 | . | 2 | ТГ | 80 | 258 | 1650 | 14.2483 | 587.9494 | 18084.7 | 14371.17 | 32455.87
К. КС. | 80 | . | 258 | . | 1700 | . | 2 | ТГ | 80 | 258 | 1700 | 14.6481 | 610.5629 | 18491.26 | 14806.66 | 33297.92
К. КС. | 80 | . | 258 | . | 1750 | . | 2 | ТГ | 80 | 258 | 1750 | 15.0479 | 633.1763 | 18897.82 | 15242.15 | 34139.97
К. КС. | 80 | . | 258 | . | 1800 | . | 2 | ТГ | 80 | 258 | 1800 | 15.4477 | 655.7898 | 19304.39 | 15677.64 | 34982.03
К. КС. | 80 | . | 258 | . | 1850 | . | 2 | ТГ | 80 | 258 | 1850 | 15.8476 | 678.4032 | 19710.95 | 16113.13 | 35824.08
К. КС. | 80 | . | 258 | . | 1900 | . | 2 | ТГ | 80 | 258 | 1900 | 16.2474 | 701.0166 | 20117.52 | 16548.62 | 36666.14
К. КС. | 80 | . | 258 | . | 1950 | . | 2 | ТГ | 80 | 258 | 1950 | 16.6865 | 723.6301 | 20558.32 | 16984.11 | 37542.43
К. КС. | 80 | . | 258 | . | 2000 | . | 2 | ТГ | 80 | 258 | 2000 | 17.1779 | 746.2435 | 21196.82 | 17419.6 | 38616.42
К. КС. | 80 | . | 258 | . | 2050 | . | 2 | ТГ | 80 | 258 | 2050 | 17.5777 | 768.857 | 21603.38 | 17855.09 | 39458.47
К. КС. | 80 | . | 258 | . | 2100 | . | 2 | ТГ | 80 | 258 | 2100 | 17.9775 | 791.4704 | 22009.95 | 18290.58 | 40300.53
К. КС. | 80 | . | 258 | . | 2150 | . | 2 | ТГ | 80 | 258 | 2150 | 18.3773 | 814.0838 | 22416.51 | 18726.07 | 41142.58
К. КС. | 80 | . | 258 | . | 2200 | . | 2 | ТГ | 80 | 258 | 2200 | 18.7772 | 836.6973 | 22823.07 | 19161.56 | 41984.63
К. КС. | 80 | . | 258 | . | 2250 | . | 2 | ТГ | 80 | 258 | 2250 | 19.177 | 859.3107 | 23229.64 | 19597.05 | 42826.69
К. КС. | 80 | . | 258 | . | 2300 | . | 2 | ТГ | 80 | 258 | 2300 | 19.5768 | 881.9242 | 23636.2 | 20032.54 | 43668.74
К. КС. | 80 | . | 258 | . | 2350 | . | 2 | ТГ | 80 | 258 | 2350 | 19.9766 | 904.5376 | 24042.77 | 20468.03 | 44510.8
К. КС. | 80 | . | 258 | . | 2400 | . | 2 | ТГ | 80 | 258 | 2400 | 20.3764 | 927.151 | 24449.33 | 20903.52 | 45352.85
К. КС. | 80 | . | 258 | . | 2450 | . | 2 | ТГ | 80 | 258 | 2450 | 20.9 | 949.7645 | 25253.2 | 21339.01 | 46592.21
К. КС. | 80 | . | 258 | . | 2500 | . | 2 | ТГ | 80 | 258 | 2500 | 21.2999 | 972.3779 | 25659.76 | 21774.5 | 47434.26
К. КС. | 80 | . | 258 | . | 2550 | . | 2 | ТГ | 80 | 258 | 2550 | 21.6997 | 994.9914 | 26066.32 | 22209.99 | 48276.31
К. КС. | 80 | . | 258 | . | 2600 | . | 2 | ТГ | 80 | 258 | 2600 | 22.0995 | 1017.6048 | 26472.89 | 22645.48 | 49118.37
К. КС. | 80 | . | 258 | . | 2650 | . | 2 | ТГ | 80 | 258 | 2650 | 22.4993 | 1040.2182 | 26879.45 | 23080.97 | 49960.42
К. КС. | 80 | . | 258 | . | 2700 | . | 2 | ТГ | 80 | 258 | 2700 | 22.9384 | 1062.8317 | 27320.25 | 23516.46 | 50836.71
К. КС. | 80 | . | 258 | . | 2750 | . | 2 | ТГ | 80 | 258 | 2750 | 23.3382 | 1085.4451 | 27726.81 | 23951.95 | 51678.76
К. КС. | 80 | . | 258 | . | 2800 | . | 2 | ТГ | 80 | 258 | 2800 | 23.7381 | 1108.0586 | 28133.38 | 24387.44 | 52520.82
К. КС. | 80 | . | 258 | . | 2850 | . | 2 | ТГ | 80 | 258 | 2850 | 24.1379 | 1130.672 | 28539.94 | 24822.93 | 53362.87
К. КС. | 80 | . | 258 | . | 2900 | . | 2 | ТГ | 80 | 258 | 2900 | 24.5377 | 1153.2854 | 28946.51 | 25258.42 | 54204.93
К. КС. | 80 | . | 258 | . | 2950 | . | 2 | ТГ | 80 | 258 | 2950 | 24.9375 | 1175.8989 | 29353.07 | 25693.91 | 55046.98
К. КС. | 80 | . | 258 | . | 3000 | . | 2 | ТГ | 80 | 258 | 3000 | 25.3373 | 1198.5123 | 29759.64 | 26129.4 | 55889.04
Ширина конвектора 303 мм
Теплообменник 50х100 мм
Цена 1 п.м. решетки и окантовки в составе конвектора для данной ширины - 9500 руб.
К. КС. | 80 | . | 303 | . | 600 | . | 2 | ТГ | 80 | 303 | 600 | 6.2237 | 121.1104 | 9620.35 | 6252.15 | 15872.5
К. КС. | 80 | . | 303 | . | 650 | . | 2 | ТГ | 80 | 303 | 650 | 6.6563 | 145.3325 | 10051.27 | 6176.04 | 16227.31
К. КС. | 80 | . | 303 | . | 700 | . | 2 | ТГ | 80 | 303 | 700 | 7.0888 | 169.5546 | 10482.19 | 6651.12 | 17133.31
К. КС. | 80 | . | 303 | . | 750 | . | 2 | ТГ | 80 | 303 | 750 | 7.5214 | 193.7766 | 10913.11 | 7126.2 | 18039.31
К. КС. | 80 | . | 303 | . | 800 | . | 2 | ТГ | 80 | 303 | 800 | 7.954 | 217.9987 | 11344.02 | 7601.28 | 18945.3
К. КС. | 80 | . | 303 | . | 850 | . | 2 | ТГ | 80 | 303 | 850 | 8.3866 | 242.2208 | 11774.94 | 8076.36 | 19851.3
К. КС. | 80 | . | 303 | . | 900 | . | 2 | ТГ | 80 | 303 | 900 | 8.8191 | 266.4429 | 12205.86 | 8551.44 | 20757.3
К. КС. | 80 | . | 303 | . | 950 | . | 2 | ТГ | 80 | 303 | 950 | 9.2517 | 290.6649 | 12636.78 | 9026.52 | 21663.3
К. КС. | 80 | . | 303 | . | 1000 | . | 2 | ТГ | 80 | 303 | 1000 | 9.6843 | 314.887 | 13067.7 | 9501.6 | 22569.3
К. КС. | 80 | . | 303 | . | 1050 | . | 2 | ТГ | 80 | 303 | 1050 | 10.1168 | 339.1091 | 13498.62 | 9976.68 | 23475.3
К. КС. | 80 | . | 303 | . | 1100 | . | 2 | ТГ | 80 | 303 | 1100 | 10.5494 | 363.3312 | 13929.54 | 10451.76 | 24381.3
К. КС. | 80 | . | 303 | . | 1150 | . | 2 | ТГ | 80 | 303 | 1150 | 10.982 | 387.5533 | 14360.45 | 10926.84 | 25287.29
К. КС. | 80 | . | 303 | . | 1200 | . | 2 | ТГ | 80 | 303 | 1200 | 11.4538 | 411.7753 | 14825.61 | 11401.92 | 26227.53
К. КС. | 80 | . | 303 | . | 1250 | . | 2 | ТГ | 80 | 303 | 1250 | 11.8864 | 435.9974 | 15256.53 | 11877 | 27133.53
К. КС. | 80 | . | 303 | . | 1300 | . | 2 | ТГ | 80 | 303 | 1300 | 12.3189 | 460.2195 | 15687.44 | 12352.08 | 28039.52
К. КС. | 80 | . | 303 | . | 1350 | . | 2 | ТГ | 80 | 303 | 1350 | 12.7515 | 484.4416 | 16118.36 | 12827.16 | 28945.52
К. КС. | 80 | . | 303 | . | 1400 | . | 2 | ТГ | 80 | 303 | 1400 | 13.1841 | 508.6637 | 16549.28 | 13302.24 | 29851.52
К. КС. | 80 | . | 303 | . | 1450 | . | 2 | ТГ | 80 | 303 | 1450 | 13.6166 | 532.8857 | 16980.2 | 13777.32 | 30757.52
К. КС. | 80 | . | 303 | . | 1500 | . | 2 | ТГ | 80 | 303 | 1500 | 14.1938 | 557.1078 | 17868.69 | 14252.4 | 32121.09
К. КС. | 80 | . | 303 | . | 1550 | . | 2 | ТГ | 80 | 303 | 1550 | 14.6264 | 581.3299 | 18299.6 | 14727.48 | 33027.08
К. КС. | 80 | . | 303 | . | 1600 | . | 2 | ТГ | 80 | 303 | 1600 | 15.0589 | 605.552 | 18730.52 | 15202.56 | 33933.08
К. КС. | 80 | . | 303 | . | 1650 | . | 2 | ТГ | 80 | 303 | 1650 | 15.4915 | 629.7741 | 19161.44 | 15677.64 | 34839.08
К. КС. | 80 | . | 303 | . | 1700 | . | 2 | ТГ | 80 | 303 | 1700 | 15.9241 | 653.9961 | 19592.36 | 16152.72 | 35745.08
К. КС. | 80 | . | 303 | . | 1750 | . | 2 | ТГ | 80 | 303 | 1750 | 16.3566 | 678.2182 | 20023.28 | 16627.8 | 36651.08
К. КС. | 80 | . | 303 | . | 1800 | . | 2 | ТГ | 80 | 303 | 1800 | 16.7892 | 702.4403 | 20454.2 | 17102.88 | 37557.08
К. КС. | 80 | . | 303 | . | 1850 | . | 2 | ТГ | 80 | 303 | 1850 | 17.2218 | 726.6624 | 20885.12 | 17577.96 | 38463.08
К. КС. | 80 | . | 303 | . | 1900 | . | 2 | ТГ | 80 | 303 | 1900 | 17.6543 | 750.8845 | 21316.03 | 18053.04 | 39369.07
К. КС. | 80 | . | 303 | . | 1950 | . | 2 | ТГ | 80 | 303 | 1950 | 18.1262 | 775.1065 | 21781.19 | 18528.12 | 40309.31
К. КС. | 80 | . | 303 | . | 2000 | . | 2 | ТГ | 80 | 303 | 2000 | 18.6503 | 799.3286 | 22444.04 | 19003.2 | 41447.24
К. КС. | 80 | . | 303 | . | 2050 | . | 2 | ТГ | 80 | 303 | 2050 | 19.0829 | 823.5507 | 22874.96 | 19478.28 | 42353.24
К. КС. | 80 | . | 303 | . | 2100 | . | 2 | ТГ | 80 | 303 | 2100 | 19.5154 | 847.7728 | 23305.88 | 19953.36 | 43259.24
К. КС. | 80 | . | 303 | . | 2150 | . | 2 | ТГ | 80 | 303 | 2150 | 19.948 | 871.9948 | 23736.8 | 20428.44 | 44165.24
К. КС. | 80 | . | 303 | . | 2200 | . | 2 | ТГ | 80 | 303 | 2200 | 20.3806 | 896.2169 | 24167.72 | 20903.52 | 45071.24
К. КС. | 80 | . | 303 | . | 2250 | . | 2 | ТГ | 80 | 303 | 2250 | 20.8131 | 920.439 | 24598.64 | 21378.6 | 45977.24
К. КС. | 80 | . | 303 | . | 2300 | . | 2 | ТГ | 80 | 303 | 2300 | 21.2457 | 944.6611 | 25029.56 | 21853.68 | 46883.24
К. КС. | 80 | . | 303 | . | 2350 | . | 2 | ТГ | 80 | 303 | 2350 | 21.6783 | 968.8832 | 25460.47 | 22328.76 | 47789.23
К. КС. | 80 | . | 303 | . | 2400 | . | 2 | ТГ | 80 | 303 | 2400 | 22.1109 | 993.1052 | 25891.39 | 22803.84 | 48695.23
К. КС. | 80 | . | 303 | . | 2450 | . | 2 | ТГ | 80 | 303 | 2450 | 22.688 | 1017.3273 | 26779.88 | 23278.92 | 50058.8
К. КС. | 80 | . | 303 | . | 2500 | . | 2 | ТГ | 80 | 303 | 2500 | 23.1206 | 1041.5494 | 27210.8 | 23754 | 50964.8
К. КС. | 80 | . | 303 | . | 2550 | . | 2 | ТГ | 80 | 303 | 2550 | 23.5531 | 1065.7715 | 27641.72 | 24229.08 | 51870.8
К. КС. | 80 | . | 303 | . | 2600 | . | 2 | ТГ | 80 | 303 | 2600 | 23.9857 | 1089.9936 | 28072.63 | 24704.16 | 52776.79
К. КС. | 80 | . | 303 | . | 2650 | . | 2 | ТГ | 80 | 303 | 2650 | 24.4183 | 1114.2156 | 28503.55 | 25179.24 | 53682.79
К. КС. | 80 | . | 303 | . | 2700 | . | 2 | ТГ | 80 | 303 | 2700 | 24.8901 | 1138.4377 | 28968.71 | 25654.32 | 54623.03
К. КС. | 80 | . | 303 | . | 2750 | . | 2 | ТГ | 80 | 303 | 2750 | 25.3227 | 1162.6598 | 29399.62 | 26129.4 | 55529.02
К. КС. | 80 | . | 303 | . | 2800 | . | 2 | ТГ | 80 | 303 | 2800 | 25.7552 | 1186.8819 | 29830.54 | 26604.48 | 56435.02
К. КС. | 80 | . | 303 | . | 2850 | . | 2 | ТГ | 80 | 303 | 2850 | 26.1878 | 1211.104 | 30261.46 | 27079.56 | 57341.02
К. КС. | 80 | . | 303 | . | 2900 | . | 2 | ТГ | 80 | 303 | 2900 | 26.6204 | 1235.326 | 30692.38 | 27554.64 | 58247.02
К. КС. | 80 | . | 303 | . | 2950 | . | 2 | ТГ | 80 | 303 | 2950 | 27.0529 | 1259.5481 | 31123.3 | 28029.72 | 59153.02
К. КС. | 80 | . | 303 | . | 3000 | . | 2 | ТГ | 80 | 303 | 3000 | 27.4855 | 1283.7702 | 31554.22 | 28504.8 | 60059.02
Ширина конвектора 403 мм
Теплообменник 50х200 мм
Цена 1 п.м. решетки и окантовки в составе конвектора для данной ширины - 11460 руб.
К. КС. | 80 | . | 403 | . | 600 | . | 4 | ТГ | 80 | 403 | 600 | 8.1101 | 174.982 | 12583.44 | 6875.82 | 19459.26
К. КС. | 80 | . | 403 | . | 650 | . | 4 | ТГ | 80 | 403 | 650 | 8.6947 | 209.9783 | 13292.95 | 7448.81 | 20741.76
К. КС. | 80 | . | 403 | . | 700 | . | 4 | ТГ | 80 | 403 | 700 | 9.2793 | 244.9747 | 13944.79 | 8021.79 | 21966.58
К. КС. | 80 | . | 403 | . | 750 | . | 4 | ТГ | 80 | 403 | 750 | 9.8638 | 279.9711 | 14596.63 | 8594.78 | 23191.4
К. КС. | 80 | . | 403 | . | 800 | . | 4 | ТГ | 80 | 403 | 800 | 10.4484 | 314.9675 | 15248.46 | 9167.76 | 24416.22
К. КС. | 80 | . | 403 | . | 850 | . | 4 | ТГ | 80 | 403 | 850 | 11.033 | 349.9639 | 15900.3 | 9740.75 | 25641.05
К. КС. | 80 | . | 403 | . | 900 | . | 4 | ТГ | 80 | 403 | 900 | 11.6175 | 384.9603 | 16552.14 | 10313.73 | 26865.87
К. КС. | 80 | . | 403 | . | 950 | . | 4 | ТГ | 80 | 403 | 950 | 12.2021 | 419.9567 | 17203.98 | 10886.72 | 28090.69
К. КС. | 80 | . | 403 | . | 1000 | . | 4 | ТГ | 80 | 403 | 1000 | 12.7866 | 454.9531 | 17855.81 | 11459.7 | 29315.51
К. КС. | 80 | . | 403 | . | 1050 | . | 4 | ТГ | 80 | 403 | 1050 | 13.3712 | 489.9495 | 18507.65 | 12032.69 | 30540.34
К. КС. | 80 | . | 403 | . | 1100 | . | 4 | ТГ | 80 | 403 | 1100 | 13.9558 | 524.9459 | 19159.49 | 12605.67 | 31765.16
К. КС. | 80 | . | 403 | . | 1150 | . | 4 | ТГ | 80 | 403 | 1150 | 14.5403 | 559.9423 | 19811.33 | 13178.66 | 32989.98
К. КС. | 80 | . | 403 | . | 1200 | . | 4 | ТГ | 80 | 403 | 1200 | 15.2034 | 594.9386 | 20520.74 | 13751.64 | 34272.38
К. КС. | 80 | . | 403 | . | 1250 | . | 4 | ТГ | 80 | 403 | 1250 | 15.788 | 629.935 | 21172.58 | 14324.63 | 35497.21
К. КС. | 80 | . | 403 | . | 1300 | . | 4 | ТГ | 80 | 403 | 1300 | 16.3725 | 664.9314 | 21824.42 | 14897.61 | 36722.03
К. КС. | 80 | . | 403 | . | 1350 | . | 4 | ТГ | 80 | 403 | 1350 | 16.9571 | 699.9278 | 22476.26 | 15470.6 | 37946.85
К. КС. | 80 | . | 403 | . | 1400 | . | 4 | ТГ | 80 | 403 | 1400 | 17.5417 | 734.9242 | 23128.09 | 16043.58 | 39171.67
К. КС. | 80 | . | 403 | . | 1450 | . | 4 | ТГ | 80 | 403 | 1450 | 18.1262 | 769.9206 | 23779.93 | 16616.57 | 40396.5
К. КС. | 80 | . | 403 | . | 1500 | . | 4 | ТГ | 80 | 403 | 1500 | 18.9074 | 804.917 | 25002.52 | 17189.55 | 42192.07
К. КС. | 80 | . | 403 | . | 1550 | . | 4 | ТГ | 80 | 403 | 1550 | 19.4919 | 839.9134 | 25654.36 | 17762.54 | 43416.9
К. КС. | 80 | . | 403 | . | 1600 | . | 4 | ТГ | 80 | 403 | 1600 | 20.0765 | 874.9098 | 26306.2 | 18335.52 | 44641.72
К. КС. | 80 | . | 403 | . | 1650 | . | 4 | ТГ | 80 | 403 | 1650 | 20.661 | 909.9062 | 26958.04 | 18908.51 | 45866.54
К. КС. | 80 | . | 403 | . | 1700 | . | 4 | ТГ | 80 | 403 | 1700 | 21.2456 | 944.9026 | 27609.87 | 19481.49 | 47091.36
К. КС. | 80 | . | 403 | . | 1750 | . | 4 | ТГ | 80 | 403 | 1750 | 21.8302 | 979.8989 | 28261.71 | 20054.48 | 48316.19
К. КС. | 80 | . | 403 | . | 1800 | . | 4 | ТГ | 80 | 403 | 1800 | 22.4147 | 1014.8953 | 28913.55 | 20627.46 | 49541.01
К. КС. | 80 | . | 403 | . | 1850 | . | 4 | ТГ | 80 | 403 | 1850 | 22.9993 | 1049.8917 | 29565.39 | 21200.45 | 50765.83
К. КС. | 80 | . | 403 | . | 1900 | . | 4 | ТГ | 80 | 403 | 1900 | 23.5839 | 1084.8881 | 30217.22 | 21773.43 | 51990.65
К. КС. | 80 | . | 403 | . | 1950 | . | 4 | ТГ | 80 | 403 | 1950 | 24.2469 | 1119.8845 | 30926.64 | 22346.42 | 53273.06
К. КС. | 80 | . | 403 | . | 2000 | . | 4 | ТГ | 80 | 403 | 2000 | 24.9231 | 1154.8809 | 31810.42 | 22919.4 | 54729.82
К. КС. | 80 | . | 403 | . | 2050 | . | 4 | ТГ | 80 | 403 | 2050 | 25.5076 | 1189.8773 | 32462.26 | 23492.39 | 55954.64
К. КС. | 80 | . | 403 | . | 2100 | . | 4 | ТГ | 80 | 403 | 2100 | 26.0922 | 1224.8737 | 33114.09 | 24065.37 | 57179.46
К. КС. | 80 | . | 403 | . | 2150 | . | 4 | ТГ | 80 | 403 | 2150 | 26.6767 | 1259.8701 | 33765.93 | 24638.36 | 58404.28
К. КС. | 80 | . | 403 | . | 2200 | . | 4 | ТГ | 80 | 403 | 2200 | 27.2613 | 1294.8665 | 34417.77 | 25211.34 | 59629.11
К. КС. | 80 | . | 403 | . | 2250 | . | 4 | ТГ | 80 | 403 | 2250 | 27.8459 | 1329.8629 | 35069.6 | 25784.33 | 60853.93
К. КС. | 80 | . | 403 | . | 2300 | . | 4 | ТГ | 80 | 403 | 2300 | 28.4304 | 1364.8592 | 35721.44 | 26357.31 | 62078.75
К. КС. | 80 | . | 403 | . | 2350 | . | 4 | ТГ | 80 | 403 | 2350 | 29.015 | 1399.8556 | 36373.28 | 26930.3 | 63303.57
К. КС. | 80 | . | 403 | . | 2400 | . | 4 | ТГ | 80 | 403 | 2400 | 29.5996 | 1434.852 | 37025.12 | 27503.28 | 64528.4
К. КС. | 80 | . | 403 | . | 2450 | . | 4 | ТГ | 80 | 403 | 2450 | 30.3807 | 1469.8484 | 38247.71 | 28076.27 | 66323.98
К. КС. | 80 | . | 403 | . | 2500 | . | 4 | ТГ | 80 | 403 | 2500 | 30.9653 | 1504.8448 | 38899.55 | 28649.25 | 67548.8
К. КС. | 80 | . | 403 | . | 2550 | . | 4 | ТГ | 80 | 403 | 2550 | 31.5498 | 1539.8412 | 39551.38 | 29222.24 | 68773.62
К. КС. | 80 | . | 403 | . | 2600 | . | 4 | ТГ | 80 | 403 | 2600 | 32.1344 | 1574.8376 | 40203.22 | 29795.22 | 69998.44
К. КС. | 80 | . | 403 | . | 2650 | . | 4 | ТГ | 80 | 403 | 2650 | 32.719 | 1609.834 | 40855.06 | 30368.21 | 71223.26
К. КС. | 80 | . | 403 | . | 2700 | . | 4 | ТГ | 80 | 403 | 2700 | 33.382 | 1644.8304 | 41564.48 | 30941.19 | 72505.67
К. КС. | 80 | . | 403 | . | 2750 | . | 4 | ТГ | 80 | 403 | 2750 | 33.9666 | 1679.8268 | 42216.32 | 31514.18 | 73730.49
К. КС. | 80 | . | 403 | . | 2800 | . | 4 | ТГ | 80 | 403 | 2800 | 34.5511 | 1714.8232 | 42868.15 | 32087.16 | 74955.31
К. КС. | 80 | . | 403 | . | 2850 | . | 4 | ТГ | 80 | 403 | 2850 | 35.1357 | 1749.8195 | 43519.99 | 32660.15 | 76180.13
К. КС. | 80 | . | 403 | . | 2900 | . | 4 | ТГ | 80 | 403 | 2900 | 35.7203 | 1784.8159 | 44171.83 | 33233.13 | 77404.96
К. КС. | 80 | . | 403 | . | 2950 | . | 4 | ТГ | 80 | 403 | 2950 | 36.3048 | 1819.8123 | 44823.66 | 33806.12 | 78629.78
К. КС. | 80 | . | 403 | . | 3000 | . | 4 | ТГ | 80 | 403 | 3000 | 36.8894 | 1854.8087 | 45475.5 | 34379.1 | 79854.6

## К.90
Вернуться на главную страницу
Артикул конвектора | [8 empty] | Размеры, мм и вес, кг |  |  |  | Теплоотдача при (95/85/20), Вт | Конвектор с корпусом из нержавеющей стали (AISI 0,8мм), без решетки и окантовки. | Стоимость Решетки и окантовки в составе конвектора. | Конвектор с корпусом из нержавеющей стали (AISI 0,8мм), с алюминиевой (или дубовой) решеткой и окантовкой.
[9 empty] | Высота | Ширина | Длина | Вес изделия вместе с упаковкой, кг. |  | Цена руб. с НДС
Ширина конвектора 203 мм
Теплообменник 65х130 мм
Цена 1 п.м. решетки и окантовки в составе конвектора для данной ширины - 7536 руб.
К. | 90 | . | 203 | . | 600 | . | 2 | ТГ | 90 | 203 | 600 | 4.9463 | 100.5139 | 8939.11 | 4521.61 | 13460.72
К. | 90 | . | 203 | . | 650 | . | 2 | ТГ | 90 | 203 | 650 | 5.2915 | 117.4243 | 9344.23 | 4898.41 | 14242.63
К. | 90 | . | 203 | . | 700 | . | 2 | ТГ | 90 | 203 | 700 | 5.6536 | 134.3346 | 9749.34 | 5275.21 | 15024.55
К. | 90 | . | 203 | . | 750 | . | 2 | ТГ | 90 | 203 | 750 | 5.9988 | 151.2449 | 10154.46 | 5652.01 | 15806.46
К. | 90 | . | 203 | . | 800 | . | 2 | ТГ | 90 | 203 | 800 | 6.3439 | 168.1552 | 10679.97 | 6028.81 | 16708.78
К. | 90 | . | 203 | . | 850 | . | 2 | ТГ | 90 | 203 | 850 | 6.7061 | 185.0655 | 11085.09 | 6405.61 | 17490.69
К. | 90 | . | 203 | . | 900 | . | 2 | ТГ | 90 | 203 | 900 | 7.0513 | 204 | 11490.2 | 6782.41 | 18272.61
К. | 90 | . | 203 | . | 950 | . | 2 | ТГ | 90 | 203 | 950 | 7.4134 | 218.8861 | 11895.32 | 7159.21 | 19054.53
К. | 90 | . | 203 | . | 1000 | . | 2 | ТГ | 90 | 203 | 1000 | 7.7586 | 237 | 12323.5 | 7536.01 | 19859.51
К. | 90 | . | 203 | . | 1050 | . | 2 | ТГ | 90 | 203 | 1050 | 8.1208 | 252.7068 | 12728.61 | 7912.81 | 20641.42
К. | 90 | . | 203 | . | 1100 | . | 2 | ТГ | 90 | 203 | 1100 | 8.4659 | 269.6171 | 13133.73 | 8289.61 | 21423.34
К. | 90 | . | 203 | . | 1150 | . | 2 | ТГ | 90 | 203 | 1150 | 8.8111 | 286.5274 | 13538.85 | 8666.41 | 22205.26
К. | 90 | . | 203 | . | 1200 | . | 2 | ТГ | 90 | 203 | 1200 | 9.2125 | 303.4377 | 13943.96 | 9043.21 | 22987.17
К. | 90 | . | 203 | . | 1250 | . | 2 | ТГ | 90 | 203 | 1250 | 9.5577 | 322 | 14349.08 | 9420.01 | 23769.09
К. | 90 | . | 203 | . | 1300 | . | 2 | ТГ | 90 | 203 | 1300 | 9.9198 | 337.2583 | 14754.19 | 9796.81 | 24551.01
К. | 90 | . | 203 | . | 1350 | . | 2 | ТГ | 90 | 203 | 1350 | 10.265 | 354.1686 | 15159.31 | 10173.61 | 25332.92
К. | 90 | . | 203 | . | 1400 | . | 2 | ТГ | 90 | 203 | 1400 | 10.6272 | 371.0789 | 15564.42 | 10550.41 | 26114.84
К. | 90 | . | 203 | . | 1450 | . | 2 | ТГ | 90 | 203 | 1450 | 10.9723 | 387.9893 | 15969.54 | 10927.21 | 26896.75
К. | 90 | . | 203 | . | 1500 | . | 2 | ТГ | 90 | 203 | 1500 | 11.4271 | 407 | 16754.13 | 11304.02 | 28058.14
К. | 90 | . | 203 | . | 1550 | . | 2 | ТГ | 90 | 203 | 1550 | 11.7722 | 421.8099 | 17159.24 | 11680.82 | 28840.06
К. | 90 | . | 203 | . | 1600 | . | 2 | ТГ | 90 | 203 | 1600 | 12.1174 | 438.7202 | 17564.36 | 12057.62 | 29621.98
К. | 90 | . | 203 | . | 1650 | . | 2 | ТГ | 90 | 203 | 1650 | 12.4795 | 455.6305 | 17969.48 | 12434.42 | 30403.89
К. | 90 | . | 203 | . | 1700 | . | 2 | ТГ | 90 | 203 | 1700 | 12.8247 | 472.5408 | 18374.59 | 12811.22 | 31185.81
К. | 90 | . | 203 | . | 1750 | . | 2 | ТГ | 90 | 203 | 1750 | 13.1869 | 492 | 18779.71 | 13188.02 | 31967.72
К. | 90 | . | 203 | . | 1800 | . | 2 | ТГ | 90 | 203 | 1800 | 13.532 | 506.3614 | 19184.82 | 13564.82 | 32749.64
К. | 90 | . | 203 | . | 1850 | . | 2 | ТГ | 90 | 203 | 1850 | 13.8942 | 523.2718 | 19589.94 | 13941.62 | 33531.56
К. | 90 | . | 203 | . | 1900 | . | 2 | ТГ | 90 | 203 | 1900 | 14.2394 | 540.1821 | 19995.05 | 14318.42 | 34313.47
К. | 90 | . | 203 | . | 1950 | . | 2 | ТГ | 90 | 203 | 1950 | 14.6238 | 557.0924 | 20400.17 | 14695.22 | 35095.39
К. | 90 | . | 203 | . | 2000 | . | 2 | ТГ | 90 | 203 | 2000 | 15.0775 | 560 | 20990.22 | 15072.02 | 36062.24
К. | 90 | . | 203 | . | 2050 | . | 2 | ТГ | 90 | 203 | 2050 | 15.4226 | 590.913 | 21395.34 | 15448.82 | 36844.16
К. | 90 | . | 203 | . | 2100 | . | 2 | ТГ | 90 | 203 | 2100 | 15.7848 | 607.8233 | 21800.45 | 15825.62 | 37626.07
К. | 90 | . | 203 | . | 2150 | . | 2 | ТГ | 90 | 203 | 2150 | 16.13 | 624.7336 | 22205.57 | 16202.42 | 38407.99
К. | 90 | . | 203 | . | 2200 | . | 2 | ТГ | 90 | 203 | 2200 | 16.4922 | 641.6439 | 22610.68 | 16579.22 | 39189.91
К. | 90 | . | 203 | . | 2250 | . | 2 | ТГ | 90 | 203 | 2250 | 16.8373 | 653 | 23015.8 | 16956.02 | 39971.82
К. | 90 | . | 203 | . | 2300 | . | 2 | ТГ | 90 | 203 | 2300 | 17.1825 | 675.4646 | 23420.92 | 17332.82 | 40753.74
К. | 90 | . | 203 | . | 2350 | . | 2 | ТГ | 90 | 203 | 2350 | 17.5446 | 692.3749 | 23826.03 | 17709.62 | 41535.65
К. | 90 | . | 203 | . | 2400 | . | 2 | ТГ | 90 | 203 | 2400 | 17.8898 | 709.2852 | 24231.15 | 18086.42 | 42317.57
К. | 90 | . | 203 | . | 2450 | . | 2 | ТГ | 90 | 203 | 2450 | 18.3445 | 726.1955 | 24636.26 | 18463.22 | 43099.49
К. | 90 | . | 203 | . | 2500 | . | 2 | ТГ | 90 | 203 | 2500 | 18.6897 | 746 | 25420.85 | 18840.03 | 44260.88
К. | 90 | . | 203 | . | 2550 | . | 2 | ТГ | 90 | 203 | 2550 | 19.0519 | 760.0161 | 25946.37 | 19216.83 | 45163.19
К. | 90 | . | 203 | . | 2600 | . | 2 | ТГ | 90 | 203 | 2600 | 19.397 | 776.9264 | 26351.48 | 19593.63 | 45945.11
К. | 90 | . | 203 | . | 2650 | . | 2 | ТГ | 90 | 203 | 2650 | 19.7592 | 793.8367 | 26756.6 | 19970.43 | 46727.02
К. | 90 | . | 203 | . | 2700 | . | 2 | ТГ | 90 | 203 | 2700 | 20.1436 | 810.7471 | 27161.71 | 20347.23 | 47508.94
К. | 90 | . | 203 | . | 2750 | . | 2 | ТГ | 90 | 203 | 2750 | 20.4887 | 831 | 27566.83 | 20724.03 | 48290.86
К. | 90 | . | 203 | . | 2800 | . | 2 | ТГ | 90 | 203 | 2800 | 20.8509 | 844.5677 | 27971.94 | 21100.83 | 49072.77
К. | 90 | . | 203 | . | 2850 | . | 2 | ТГ | 90 | 203 | 2850 | 21.1961 | 861.478 | 28377.06 | 21477.63 | 49854.69
К. | 90 | . | 203 | . | 2900 | . | 2 | ТГ | 90 | 203 | 2900 | 21.5583 | 878.3883 | 28782.18 | 21854.43 | 50636.6
К. | 90 | . | 203 | . | 2950 | . | 2 | ТГ | 90 | 203 | 2950 | 21.9034 | 895.2986 | 29187.29 | 22231.23 | 51418.52
К. | 90 | . | 203 | . | 3000 | . | 2 | ТГ | 90 | 203 | 3000 | 22.2656 | 916 | 29726.29 | 22608.03 | 52334.32
Ширина конвектора 258 мм
Теплообменник 65х130 мм
Цена 1 п.м. решетки и окантовки в составе конвектора для данной ширины - 8710 руб.
К. КС. | 90 | . | 258 | . | 600 | . | 2 | ТГ | 90 | 258 | 600 | 5.7407 | 113.7703 | 9519.88 | 5225.88 | 14745.76
К. КС. | 90 | . | 258 | . | 650 | . | 2 | ТГ | 90 | 258 | 650 | 6.1336 | 132.8916 | 9946.57 | 5661.37 | 15607.94
К. КС. | 90 | . | 258 | . | 700 | . | 2 | ТГ | 90 | 258 | 700 | 6.5436 | 152.0129 | 10373.25 | 6096.86 | 16470.11
К. КС. | 90 | . | 258 | . | 750 | . | 2 | ТГ | 90 | 258 | 750 | 6.9365 | 171.1342 | 10799.94 | 6532.35 | 17332.29
К. КС. | 90 | . | 258 | . | 800 | . | 2 | ТГ | 90 | 258 | 800 | 7.3294 | 190.2555 | 11347.7 | 6967.84 | 18315.54
К. КС. | 90 | . | 258 | . | 850 | . | 2 | ТГ | 90 | 258 | 850 | 7.7394 | 209.3768 | 11774.38 | 7403.33 | 19177.71
К. КС. | 90 | . | 258 | . | 900 | . | 2 | ТГ | 90 | 258 | 900 | 8.1323 | 230 | 12201.07 | 7838.82 | 20039.89
К. КС. | 90 | . | 258 | . | 950 | . | 2 | ТГ | 90 | 258 | 950 | 8.5423 | 247.6194 | 12627.76 | 8274.31 | 20902.07
К. КС. | 90 | . | 258 | . | 1000 | . | 2 | ТГ | 90 | 258 | 1000 | 8.9352 | 268 | 13084.43 | 8709.8 | 21794.23
К. КС. | 90 | . | 258 | . | 1050 | . | 2 | ТГ | 90 | 258 | 1050 | 9.3452 | 285.8621 | 13511.12 | 9145.29 | 22656.41
К. КС. | 90 | . | 258 | . | 1100 | . | 2 | ТГ | 90 | 258 | 1100 | 9.7381 | 304.9834 | 13937.8 | 9580.78 | 23518.58
К. КС. | 90 | . | 258 | . | 1150 | . | 2 | ТГ | 90 | 258 | 1150 | 10.131 | 324.1047 | 14364.49 | 10016.27 | 24380.76
К. КС. | 90 | . | 258 | . | 1200 | . | 2 | ТГ | 90 | 258 | 1200 | 10.5802 | 343.226 | 14791.18 | 10451.76 | 25242.94
К. КС. | 90 | . | 258 | . | 1250 | . | 2 | ТГ | 90 | 258 | 1250 | 10.9732 | 365 | 15217.86 | 10887.25 | 26105.11
К. КС. | 90 | . | 258 | . | 1300 | . | 2 | ТГ | 90 | 258 | 1300 | 11.3831 | 381.4686 | 15644.55 | 11322.74 | 26967.29
К. КС. | 90 | . | 258 | . | 1350 | . | 2 | ТГ | 90 | 258 | 1350 | 11.7761 | 400.5899 | 16071.23 | 11758.23 | 27829.46
К. КС. | 90 | . | 258 | . | 1400 | . | 2 | ТГ | 90 | 258 | 1400 | 12.186 | 419.7112 | 16497.92 | 12193.72 | 28691.64
К. КС. | 90 | . | 258 | . | 1450 | . | 2 | ТГ | 90 | 258 | 1450 | 12.579 | 438.8325 | 16924.61 | 12629.21 | 29553.82
К. КС. | 90 | . | 258 | . | 1500 | . | 2 | ТГ | 90 | 258 | 1500 | 13.1127 | 460 | 17777.03 | 13064.7 | 30841.73
К. КС. | 90 | . | 258 | . | 1550 | . | 2 | ТГ | 90 | 258 | 1550 | 13.5056 | 477.0751 | 18203.72 | 13500.19 | 31703.91
К. КС. | 90 | . | 258 | . | 1600 | . | 2 | ТГ | 90 | 258 | 1600 | 13.8985 | 496.1964 | 18630.4 | 13935.68 | 32566.08
К. КС. | 90 | . | 258 | . | 1650 | . | 2 | ТГ | 90 | 258 | 1650 | 14.3085 | 515.3177 | 19057.09 | 14371.17 | 33428.26
К. КС. | 90 | . | 258 | . | 1700 | . | 2 | ТГ | 90 | 258 | 1700 | 14.7014 | 534.439 | 19483.77 | 14806.66 | 34290.43
К. КС. | 90 | . | 258 | . | 1750 | . | 2 | ТГ | 90 | 258 | 1750 | 15.1114 | 557 | 19910.46 | 15242.15 | 35152.61
К. КС. | 90 | . | 258 | . | 1800 | . | 2 | ТГ | 90 | 258 | 1800 | 15.5043 | 572.6816 | 20337.15 | 15677.64 | 36014.79
К. КС. | 90 | . | 258 | . | 1850 | . | 2 | ТГ | 90 | 258 | 1850 | 15.9143 | 591.803 | 20763.83 | 16113.13 | 36876.96
К. КС. | 90 | . | 258 | . | 1900 | . | 2 | ТГ | 90 | 258 | 1900 | 16.3072 | 610.9243 | 21190.52 | 16548.62 | 37739.14
К. КС. | 90 | . | 258 | . | 1950 | . | 2 | ТГ | 90 | 258 | 1950 | 16.7394 | 630.0456 | 21617.21 | 16984.11 | 38601.32
К. КС. | 90 | . | 258 | . | 2000 | . | 2 | ТГ | 90 | 258 | 2000 | 17.2409 | 633 | 22236.42 | 17419.6 | 39656.02
К. КС. | 90 | . | 258 | . | 2050 | . | 2 | ТГ | 90 | 258 | 2050 | 17.6338 | 668.2882 | 22663.11 | 17855.09 | 40518.2
К. КС. | 90 | . | 258 | . | 2100 | . | 2 | ТГ | 90 | 258 | 2100 | 18.0438 | 687.4095 | 23089.8 | 18290.58 | 41380.38
К. КС. | 90 | . | 258 | . | 2150 | . | 2 | ТГ | 90 | 258 | 2150 | 18.4367 | 706.5308 | 23516.48 | 18726.07 | 42242.55
К. КС. | 90 | . | 258 | . | 2200 | . | 2 | ТГ | 90 | 258 | 2200 | 18.8467 | 725.6521 | 23943.17 | 19161.56 | 43104.73
К. КС. | 90 | . | 258 | . | 2250 | . | 2 | ТГ | 90 | 258 | 2250 | 19.2396 | 739 | 24369.86 | 19597.05 | 43966.91
К. КС. | 90 | . | 258 | . | 2300 | . | 2 | ТГ | 90 | 258 | 2300 | 19.6326 | 763.8947 | 24796.54 | 20032.54 | 44829.08
К. КС. | 90 | . | 258 | . | 2350 | . | 2 | ТГ | 90 | 258 | 2350 | 20.0425 | 783.016 | 25223.23 | 20468.03 | 45691.26
К. КС. | 90 | . | 258 | . | 2400 | . | 2 | ТГ | 90 | 258 | 2400 | 20.4355 | 802.1373 | 25649.92 | 20903.52 | 46553.44
К. КС. | 90 | . | 258 | . | 2450 | . | 2 | ТГ | 90 | 258 | 2450 | 20.9692 | 821.2586 | 26076.6 | 21339.01 | 47415.61
К. КС. | 90 | . | 258 | . | 2500 | . | 2 | ТГ | 90 | 258 | 2500 | 21.3621 | 844 | 26929.02 | 21774.5 | 48703.52
К. КС. | 90 | . | 258 | . | 2550 | . | 2 | ТГ | 90 | 258 | 2550 | 21.7721 | 859.5012 | 27476.78 | 22209.99 | 49686.77
К. КС. | 90 | . | 258 | . | 2600 | . | 2 | ТГ | 90 | 258 | 2600 | 22.165 | 878.6225 | 27903.47 | 22645.48 | 50548.95
К. КС. | 90 | . | 258 | . | 2650 | . | 2 | ТГ | 90 | 258 | 2650 | 22.575 | 897.7439 | 28330.15 | 23080.97 | 51411.12
К. КС. | 90 | . | 258 | . | 2700 | . | 2 | ТГ | 90 | 258 | 2700 | 23.0072 | 916.8652 | 28756.84 | 23516.46 | 52273.3
К. КС. | 90 | . | 258 | . | 2750 | . | 2 | ТГ | 90 | 258 | 2750 | 23.4001 | 940 | 29183.53 | 23951.95 | 53135.48
К. КС. | 90 | . | 258 | . | 2800 | . | 2 | ТГ | 90 | 258 | 2800 | 23.81 | 955.1078 | 29610.21 | 24387.44 | 53997.65
К. КС. | 90 | . | 258 | . | 2850 | . | 2 | ТГ | 90 | 258 | 2850 | 24.203 | 974.2291 | 30036.9 | 24822.93 | 54859.83
К. КС. | 90 | . | 258 | . | 2900 | . | 2 | ТГ | 90 | 258 | 2900 | 24.6129 | 993.3504 | 30463.59 | 25258.42 | 55722.01
К. КС. | 90 | . | 258 | . | 2950 | . | 2 | ТГ | 90 | 258 | 2950 | 25.0059 | 1012.4717 | 30890.27 | 25693.91 | 56584.18
К. КС. | 90 | . | 258 | . | 3000 | . | 2 | ТГ | 90 | 258 | 3000 | 25.4158 | 1035 | 31464.68 | 26129.4 | 57594.08
Ширина конвектора 303 мм
Теплообменник 65х130 мм
Цена 1 п.м. решетки и окантовки в составе конвектора для данной ширины - 9500 руб.
К. КС. | 90 | . | 303 | . | 600 | . | 2 | ТГ | 90 | 303 | 600 | 6.2702 | 134.1324 | 9894.93 | 5700.96 | 15595.89
К. КС. | 90 | . | 303 | . | 650 | . | 2 | ТГ | 90 | 303 | 650 | 6.695 | 156.6776 | 10336 | 6176.04 | 16512.04
К. КС. | 90 | . | 303 | . | 700 | . | 2 | ТГ | 90 | 303 | 700 | 7.1369 | 179.2229 | 10777.07 | 6651.12 | 17428.19
К. КС. | 90 | . | 303 | . | 750 | . | 2 | ТГ | 90 | 303 | 750 | 7.5616 | 201.7681 | 11218.14 | 7126.2 | 18344.34
К. КС. | 90 | . | 303 | . | 800 | . | 2 | ТГ | 90 | 303 | 800 | 7.9864 | 224.3134 | 11780.72 | 7601.28 | 19382
К. КС. | 90 | . | 303 | . | 850 | . | 2 | ТГ | 90 | 303 | 850 | 8.4282 | 246.8586 | 12221.79 | 8076.36 | 20298.15
К. КС. | 90 | . | 303 | . | 900 | . | 2 | ТГ | 90 | 303 | 900 | 8.853 | 272 | 12662.86 | 8551.44 | 21214.3
К. КС. | 90 | . | 303 | . | 950 | . | 2 | ТГ | 90 | 303 | 950 | 9.2948 | 291.9492 | 13103.92 | 9026.52 | 22130.44
К. КС. | 90 | . | 303 | . | 1000 | . | 2 | ТГ | 90 | 303 | 1000 | 9.7196 | 316 | 13579.59 | 9501.6 | 23081.19
К. КС. | 90 | . | 303 | . | 1050 | . | 2 | ТГ | 90 | 303 | 1050 | 10.1614 | 337.0397 | 14020.66 | 9976.68 | 23997.34
К. КС. | 90 | . | 303 | . | 1100 | . | 2 | ТГ | 90 | 303 | 1100 | 10.5862 | 359.5849 | 14461.72 | 10451.76 | 24913.48
К. КС. | 90 | . | 303 | . | 1150 | . | 2 | ТГ | 90 | 303 | 1150 | 11.011 | 382.1302 | 14902.79 | 10926.84 | 25829.63
К. КС. | 90 | . | 303 | . | 1200 | . | 2 | ТГ | 90 | 303 | 1200 | 11.4921 | 404.6754 | 15343.86 | 11401.92 | 26745.78
К. КС. | 90 | . | 303 | . | 1250 | . | 2 | ТГ | 90 | 303 | 1250 | 11.9168 | 430 | 15784.92 | 11877 | 27661.92
К. КС. | 90 | . | 303 | . | 1300 | . | 2 | ТГ | 90 | 303 | 1300 | 12.3587 | 449.766 | 16225.99 | 12352.08 | 28578.07
К. КС. | 90 | . | 303 | . | 1350 | . | 2 | ТГ | 90 | 303 | 1350 | 12.7834 | 472.3112 | 16667.06 | 12827.16 | 29494.22
К. КС. | 90 | . | 303 | . | 1400 | . | 2 | ТГ | 90 | 303 | 1400 | 13.2253 | 494.8565 | 17108.13 | 13302.24 | 30410.37
К. КС. | 90 | . | 303 | . | 1450 | . | 2 | ТГ | 90 | 303 | 1450 | 13.65 | 517.4017 | 17549.19 | 13777.32 | 31326.51
К. КС. | 90 | . | 303 | . | 1500 | . | 2 | ТГ | 90 | 303 | 1500 | 14.2364 | 542 | 18440.77 | 14252.4 | 32693.17
К. КС. | 90 | . | 303 | . | 1550 | . | 2 | ТГ | 90 | 303 | 1550 | 14.6612 | 562.4923 | 18881.84 | 14727.48 | 33609.32
К. КС. | 90 | . | 303 | . | 1600 | . | 2 | ТГ | 90 | 303 | 1600 | 15.086 | 585.0375 | 19322.91 | 15202.56 | 34525.47
К. КС. | 90 | . | 303 | . | 1650 | . | 2 | ТГ | 90 | 303 | 1650 | 15.5278 | 607.5828 | 19763.97 | 15677.64 | 35441.61
К. КС. | 90 | . | 303 | . | 1700 | . | 2 | ТГ | 90 | 303 | 1700 | 15.9526 | 630.128 | 20205.04 | 16152.72 | 36357.76
К. КС. | 90 | . | 303 | . | 1750 | . | 2 | ТГ | 90 | 303 | 1750 | 16.3944 | 656 | 20646.11 | 16627.8 | 37273.91
К. КС. | 90 | . | 303 | . | 1800 | . | 2 | ТГ | 90 | 303 | 1800 | 16.8192 | 675.2185 | 21087.18 | 17102.88 | 38190.06
К. КС. | 90 | . | 303 | . | 1850 | . | 2 | ТГ | 90 | 303 | 1850 | 17.261 | 697.7638 | 21528.24 | 17577.96 | 39106.2
К. КС. | 90 | . | 303 | . | 1900 | . | 2 | ТГ | 90 | 303 | 1900 | 17.6858 | 720.3091 | 21969.31 | 18053.04 | 40022.35
К. КС. | 90 | . | 303 | . | 1950 | . | 2 | ТГ | 90 | 303 | 1950 | 18.1498 | 742.8543 | 22410.38 | 18528.12 | 40938.5
К. КС. | 90 | . | 303 | . | 2000 | . | 2 | ТГ | 90 | 303 | 2000 | 18.6832 | 747 | 23049.03 | 19003.2 | 42052.23
К. КС. | 90 | . | 303 | . | 2050 | . | 2 | ТГ | 90 | 303 | 2050 | 19.108 | 787.9448 | 23490.1 | 19478.28 | 42968.38
К. КС. | 90 | . | 303 | . | 2100 | . | 2 | ТГ | 90 | 303 | 2100 | 19.5498 | 810.4901 | 23931.17 | 19953.36 | 43884.53
К. КС. | 90 | . | 303 | . | 2150 | . | 2 | ТГ | 90 | 303 | 2150 | 19.9746 | 833.0353 | 24372.24 | 20428.44 | 44800.68
К. КС. | 90 | . | 303 | . | 2200 | . | 2 | ТГ | 90 | 303 | 2200 | 20.4164 | 855.5806 | 24813.3 | 20903.52 | 45716.82
К. КС. | 90 | . | 303 | . | 2250 | . | 2 | ТГ | 90 | 303 | 2250 | 20.8412 | 871 | 25254.37 | 21378.6 | 46632.97
К. КС. | 90 | . | 303 | . | 2300 | . | 2 | ТГ | 90 | 303 | 2300 | 21.266 | 900.6711 | 25695.44 | 21853.68 | 47549.12
К. КС. | 90 | . | 303 | . | 2350 | . | 2 | ТГ | 90 | 303 | 2350 | 21.7078 | 923.2164 | 26136.5 | 22328.76 | 48465.26
К. КС. | 90 | . | 303 | . | 2400 | . | 2 | ТГ | 90 | 303 | 2400 | 22.1326 | 945.7616 | 26577.57 | 22803.84 | 49381.41
К. КС. | 90 | . | 303 | . | 2450 | . | 2 | ТГ | 90 | 303 | 2450 | 22.719 | 968.3069 | 27018.64 | 23278.92 | 50297.56
К. КС. | 90 | . | 303 | . | 2500 | . | 2 | ТГ | 90 | 303 | 2500 | 23.1437 | 995 | 27910.22 | 23754 | 51664.22
К. КС. | 90 | . | 303 | . | 2550 | . | 2 | ТГ | 90 | 303 | 2550 | 23.5856 | 1013.3974 | 28472.8 | 24229.08 | 52701.88
К. КС. | 90 | . | 303 | . | 2600 | . | 2 | ТГ | 90 | 303 | 2600 | 24.0103 | 1035.9427 | 28913.87 | 24704.16 | 53618.03
К. КС. | 90 | . | 303 | . | 2650 | . | 2 | ТГ | 90 | 303 | 2650 | 24.4522 | 1058.4879 | 29354.94 | 25179.24 | 54534.18
К. КС. | 90 | . | 303 | . | 2700 | . | 2 | ТГ | 90 | 303 | 2700 | 24.9162 | 1081.0332 | 29796 | 25654.32 | 55450.32
К. КС. | 90 | . | 303 | . | 2750 | . | 2 | ТГ | 90 | 303 | 2750 | 25.341 | 1108 | 30237.07 | 26129.4 | 56366.47
К. КС. | 90 | . | 303 | . | 2800 | . | 2 | ТГ | 90 | 303 | 2800 | 25.7828 | 1126.1237 | 30678.14 | 26604.48 | 57282.62
К. КС. | 90 | . | 303 | . | 2850 | . | 2 | ТГ | 90 | 303 | 2850 | 26.2076 | 1148.6689 | 31119.21 | 27079.56 | 58198.77
К. КС. | 90 | . | 303 | . | 2900 | . | 2 | ТГ | 90 | 303 | 2900 | 26.6494 | 1171.2142 | 31560.27 | 27554.64 | 59114.91
К. КС. | 90 | . | 303 | . | 2950 | . | 2 | ТГ | 90 | 303 | 2950 | 27.0742 | 1193.7595 | 32001.34 | 28029.72 | 60031.06
К. КС. | 90 | . | 303 | . | 3000 | . | 2 | ТГ | 90 | 303 | 3000 | 27.516 | 1221 | 32599.35 | 22608.03 | 55207.38
Ширина конвектора 403 мм
Теплообменник 65х260 мм
Цена 1 п.м. решетки и окантовки в составе конвектора для данной ширины - 11460 руб.
КС. | 90 | . | 403 | . | 600 | . | 4 | ТГ | 90 | 403 | 600 | 8.1017 | 326.7316 | 14478.66 | 6875.82 | 21354.48
КС. | 90 | . | 403 | . | 650 | . | 4 | ТГ | 90 | 403 | 650 | 8.6727 | 381.6761 | 15205.25 | 7448.81 | 22654.05
КС. | 90 | . | 403 | . | 700 | . | 4 | ТГ | 90 | 403 | 700 | 9.2608 | 436.6206 | 15931.83 | 8021.79 | 23953.62
КС. | 90 | . | 403 | . | 750 | . | 4 | ТГ | 90 | 403 | 750 | 9.8319 | 491.5651 | 16658.42 | 8594.78 | 25253.2
КС. | 90 | . | 403 | . | 800 | . | 4 | ТГ | 90 | 403 | 800 | 10.4029 | 546.5096 | 17507.65 | 9167.76 | 26675.41
КС. | 90 | . | 403 | . | 850 | . | 4 | ТГ | 90 | 403 | 850 | 10.991 | 601.4541 | 18234.24 | 9740.75 | 27974.98
КС. | 90 | . | 403 | . | 900 | . | 4 | ТГ | 90 | 403 | 900 | 11.562 | 662 | 18960.83 | 10313.73 | 29274.56
КС. | 90 | . | 403 | . | 950 | . | 4 | ТГ | 90 | 403 | 950 | 12.1501 | 711.3431 | 19687.41 | 10886.72 | 30574.13
КС. | 90 | . | 403 | . | 1000 | . | 4 | ТГ | 90 | 403 | 1000 | 12.7211 | 770 | 20460.13 | 11459.7 | 31919.83
КС. | 90 | . | 403 | . | 1050 | . | 4 | ТГ | 90 | 403 | 1050 | 13.3092 | 821.2322 | 21186.72 | 12032.69 | 33219.4
КС. | 90 | . | 403 | . | 1100 | . | 4 | ТГ | 90 | 403 | 1100 | 13.8802 | 876.1767 | 21913.31 | 12605.67 | 34518.98
КС. | 90 | . | 403 | . | 1150 | . | 4 | ТГ | 90 | 403 | 1150 | 14.4513 | 931.1212 | 22639.9 | 13178.66 | 35818.55
КС. | 90 | . | 403 | . | 1200 | . | 4 | ТГ | 90 | 403 | 1200 | 15.1179 | 986.0657 | 23366.48 | 13751.64 | 37118.12
КС. | 90 | . | 403 | . | 1250 | . | 4 | ТГ | 90 | 403 | 1250 | 15.6889 | 1048 | 24093.07 | 14324.63 | 38417.7
КС. | 90 | . | 403 | . | 1300 | . | 4 | ТГ | 90 | 403 | 1300 | 16.277 | 1095.9547 | 24819.66 | 14897.61 | 39717.27
КС. | 90 | . | 403 | . | 1350 | . | 4 | ТГ | 90 | 403 | 1350 | 16.848 | 1150.8993 | 25546.25 | 15470.6 | 41016.84
КС. | 90 | . | 403 | . | 1400 | . | 4 | ТГ | 90 | 403 | 1400 | 17.4361 | 1205.8438 | 26272.84 | 16043.58 | 42316.42
КС. | 90 | . | 403 | . | 1450 | . | 4 | ТГ | 90 | 403 | 1450 | 18.0071 | 1260.7883 | 26999.42 | 16616.57 | 43615.99
КС. | 90 | . | 403 | . | 1500 | . | 4 | ТГ | 90 | 403 | 1500 | 18.7918 | 1322 | 28247.56 | 17189.55 | 45437.11
КС. | 90 | . | 403 | . | 1550 | . | 4 | ТГ | 90 | 403 | 1550 | 19.3628 | 1370.6773 | 28974.15 | 17762.54 | 46736.68
КС. | 90 | . | 403 | . | 1600 | . | 4 | ТГ | 90 | 403 | 1600 | 19.9338 | 1425.6218 | 29700.74 | 18335.52 | 48036.26
КС. | 90 | . | 403 | . | 1650 | . | 4 | ТГ | 90 | 403 | 1650 | 20.5219 | 1480.5663 | 30427.32 | 18908.51 | 49335.83
КС. | 90 | . | 403 | . | 1700 | . | 4 | ТГ | 90 | 403 | 1700 | 21.0929 | 1535.5108 | 31153.91 | 19481.49 | 50635.4
КС. | 90 | . | 403 | . | 1750 | . | 4 | ТГ | 90 | 403 | 1750 | 21.681 | 1599 | 31880.5 | 20054.48 | 51934.97
КС. | 90 | . | 403 | . | 1800 | . | 4 | ТГ | 90 | 403 | 1800 | 22.2521 | 1645.3999 | 32607.09 | 20627.46 | 53234.55
КС. | 90 | . | 403 | . | 1850 | . | 4 | ТГ | 90 | 403 | 1850 | 22.8401 | 1700.3444 | 33333.68 | 21200.45 | 54534.12
КС. | 90 | . | 403 | . | 1900 | . | 4 | ТГ | 90 | 403 | 1900 | 23.4112 | 1755.2889 | 34060.26 | 21773.43 | 55833.69
КС. | 90 | . | 403 | . | 1950 | . | 4 | ТГ | 90 | 403 | 1950 | 24.0607 | 1810.2334 | 34786.85 | 22346.42 | 57133.27
КС. | 90 | . | 403 | . | 2000 | . | 4 | ТГ | 90 | 403 | 2000 | 24.7404 | 1819 | 35723.68 | 22919.4 | 58643.08
КС. | 90 | . | 403 | . | 2050 | . | 4 | ТГ | 90 | 403 | 2050 | 25.3114 | 1920.1224 | 36450.27 | 23492.39 | 59942.65
КС. | 90 | . | 403 | . | 2100 | . | 4 | ТГ | 90 | 403 | 2100 | 25.8995 | 1975.067 | 37176.86 | 24065.37 | 61242.23
КС. | 90 | . | 403 | . | 2150 | . | 4 | ТГ | 90 | 403 | 2150 | 26.4705 | 2030.0115 | 37903.45 | 24638.36 | 62541.8
КС. | 90 | . | 403 | . | 2200 | . | 4 | ТГ | 90 | 403 | 2200 | 27.0586 | 2084.956 | 38630.03 | 25211.34 | 63841.37
КС. | 90 | . | 403 | . | 2250 | . | 4 | ТГ | 90 | 403 | 2250 | 27.6296 | 2122 | 39356.62 | 25784.33 | 65140.95
КС. | 90 | . | 403 | . | 2300 | . | 4 | ТГ | 90 | 403 | 2300 | 28.2007 | 2194.845 | 40083.21 | 26357.31 | 66440.52
КС. | 90 | . | 403 | . | 2350 | . | 4 | ТГ | 90 | 403 | 2350 | 28.7887 | 2249.7895 | 40809.8 | 26930.3 | 67740.09
КС. | 90 | . | 403 | . | 2400 | . | 4 | ТГ | 90 | 403 | 2400 | 29.3598 | 2304.734 | 41536.39 | 27503.28 | 69039.67
КС. | 90 | . | 403 | . | 2450 | . | 4 | ТГ | 90 | 403 | 2450 | 30.1444 | 2359.6785 | 42262.97 | 28076.27 | 70339.24
КС. | 90 | . | 403 | . | 2500 | . | 4 | ТГ | 90 | 403 | 2500 | 30.7155 | 2425 | 43511.11 | 28649.25 | 72160.36
КС. | 90 | . | 403 | . | 2550 | . | 4 | ТГ | 90 | 403 | 2550 | 31.3035 | 2469.5676 | 44360.34 | 29222.24 | 73582.57
КС. | 90 | . | 403 | . | 2600 | . | 4 | ТГ | 90 | 403 | 2600 | 31.8746 | 2524.5121 | 45086.92 | 29795.22 | 74882.14
КС. | 90 | . | 403 | . | 2650 | . | 4 | ТГ | 90 | 403 | 2650 | 32.4626 | 2579.4566 | 45813.51 | 30368.21 | 76181.72
КС. | 90 | . | 403 | . | 2700 | . | 4 | ТГ | 90 | 403 | 2700 | 33.1122 | 2634.4011 | 46540.1 | 30941.19 | 77481.29
КС. | 90 | . | 403 | . | 2750 | . | 4 | ТГ | 90 | 403 | 2750 | 33.6832 | 2701 | 47266.69 | 31514.18 | 78780.86
КС. | 90 | . | 403 | . | 2800 | . | 4 | ТГ | 90 | 403 | 2800 | 34.2713 | 2744.2901 | 47993.28 | 32087.16 | 80080.44
КС. | 90 | . | 403 | . | 2850 | . | 4 | ТГ | 90 | 403 | 2850 | 34.8423 | 2799.2347 | 48719.86 | 32660.15 | 81380.01
КС. | 90 | . | 403 | . | 2900 | . | 4 | ТГ | 90 | 403 | 2900 | 35.4304 | 2854.1792 | 49446.45 | 33233.13 | 82679.58
КС. | 90 | . | 403 | . | 2950 | . | 4 | ТГ | 90 | 403 | 2950 | 36.0014 | 2909.1237 | 50173.04 | 33806.12 | 83979.16
КС. | 90 | . | 403 | . | 3000 | . | 4 | ТГ | 90 | 403 | 3000 | 36.5895 | 2975 | 51079.64 | 34379.1 | 85458.74

## К.100
Вернуться на главную страницу
Артикул конвектора | [8 empty] | Размеры, мм и вес, кг |  |  |  | Теплоотдача при (95/85/20), Вт | Конвектор с корпусом из нержавеющей стали (AISI 0,8мм), без решетки и окантовки. | Стоимость Решетки и окантовки в составе конвектора. | Конвектор с корпусом из нержавеющей стали (AISI 0,8мм), с алюминиевой (или дубовой) решеткой и окантовкой.
[9 empty] | Высота | Ширина | Длина | Вес изделия вместе с упаковкой, кг. |  | Цена руб. с НДС
Ширина конвектора 203 мм
Теплообменник 65х130 мм
Цена 1 п.м. решетки и окантовки в составе конвектора для данной ширины - 7536 руб.
К. | 100 | . | 203 | . | 600 | . | 2 | ТГ | 100 | 203 | 600 | 5.23 | 125 | 9076.4252 | 4521.606 | 13598.0312
К. | 100 | . | 203 | . | 650 | . | 2 | ТГ | 100 | 203 | 650 | 5.5866 | 146.5558 | 9488.0036 | 4898.4065 | 14386.4101
К. | 100 | . | 203 | . | 700 | . | 2 | ТГ | 100 | 203 | 700 | 5.9566 | 167.6826 | 9899.582 | 5275.207 | 15174.789
К. | 100 | . | 203 | . | 750 | . | 2 | ТГ | 100 | 203 | 750 | 6.3293 | 188.8094 | 10311.1604 | 5652.0075 | 15963.1679
К. | 100 | . | 203 | . | 800 | . | 2 | ТГ | 100 | 203 | 800 | 6.6907 | 209.9361 | 10843.1368 | 6028.808 | 16871.9448
К. | 100 | . | 203 | . | 850 | . | 2 | ТГ | 100 | 203 | 850 | 7.0692 | 231.0629 | 11254.7152 | 6405.6085 | 17660.3237
К. | 100 | . | 203 | . | 900 | . | 2 | ТГ | 100 | 203 | 900 | 7.4305 | 254 | 11666.2936 | 6782.409 | 18448.7026
К. | 100 | . | 203 | . | 950 | . | 2 | ТГ | 100 | 203 | 950 | 7.809 | 273.3165 | 12077.872 | 7159.2095 | 19237.0815
К. | 100 | . | 203 | . | 1000 | . | 2 | ТГ | 100 | 203 | 1000 | 8.1704 | 296 | 12512.5153 | 7536.01 | 20048.5253
К. | 100 | . | 203 | . | 1050 | . | 2 | ТГ | 100 | 203 | 1050 | 8.5488 | 315.5701 | 12924.0937 | 7912.8105 | 20836.9042
К. | 100 | . | 203 | . | 1100 | . | 2 | ТГ | 100 | 203 | 1100 | 8.9102 | 336.6968 | 13335.672 | 8289.611 | 21625.283
К. | 100 | . | 203 | . | 1150 | . | 2 | ТГ | 100 | 203 | 1150 | 9.2716 | 357.8236 | 13747.2504 | 8666.4115 | 22413.6619
К. | 100 | . | 203 | . | 1200 | . | 2 | ТГ | 100 | 203 | 1200 | 9.6893 | 378.9504 | 14158.8288 | 9043.212 | 23202.0408
К. | 100 | . | 203 | . | 1250 | . | 2 | ТГ | 100 | 203 | 1250 | 10.0507 | 403 | 14570.4072 | 9420.0125 | 23990.4197
К. | 100 | . | 203 | . | 1300 | . | 2 | ТГ | 100 | 203 | 1300 | 10.4291 | 421.204 | 14981.9856 | 9796.813 | 24778.7986
К. | 100 | . | 203 | . | 1350 | . | 2 | ТГ | 100 | 203 | 1350 | 10.7905 | 442.3308 | 15393.564 | 10173.6135 | 25567.1775
К. | 100 | . | 203 | . | 1400 | . | 2 | ТГ | 100 | 203 | 1400 | 11.169 | 463.4575 | 15805.1424 | 10550.414 | 26355.5564
К. | 100 | . | 203 | . | 1450 | . | 2 | ТГ | 100 | 203 | 1450 | 11.5304 | 484.5843 | 16216.7208 | 10927.2145 | 27143.9353
К. | 100 | . | 203 | . | 1500 | . | 2 | ТГ | 100 | 203 | 1500 | 12.0158 | 508 | 17024.9872 | 11304.015 | 28329.0022
К. | 100 | . | 203 | . | 1550 | . | 2 | ТГ | 100 | 203 | 1550 | 12.3772 | 526.8379 | 17436.5656 | 11680.8155 | 29117.3811
К. | 100 | . | 203 | . | 1600 | . | 2 | ТГ | 100 | 203 | 1600 | 12.7386 | 547.9647 | 17848.144 | 12057.616 | 29905.76
К. | 100 | . | 203 | . | 1650 | . | 2 | ТГ | 100 | 203 | 1650 | 13.1171 | 569.0914 | 18259.7224 | 12434.4165 | 30694.1389
К. | 100 | . | 203 | . | 1700 | . | 2 | ТГ | 100 | 203 | 1700 | 13.4785 | 590.2182 | 18671.3008 | 12811.217 | 31482.5178
К. | 100 | . | 203 | . | 1750 | . | 2 | ТГ | 100 | 203 | 1750 | 13.8569 | 615 | 19082.8792 | 13188.0175 | 32270.8967
К. | 100 | . | 203 | . | 1800 | . | 2 | ТГ | 100 | 203 | 1800 | 14.2183 | 632.4718 | 19494.4575 | 13564.818 | 33059.2755
К. | 100 | . | 203 | . | 1850 | . | 2 | ТГ | 100 | 203 | 1850 | 14.5967 | 653.5986 | 19906.0359 | 13941.6185 | 33847.6544
К. | 100 | . | 203 | . | 1900 | . | 2 | ТГ | 100 | 203 | 1900 | 14.9581 | 674.7254 | 20317.6143 | 14318.419 | 34636.0333
К. | 100 | . | 203 | . | 1950 | . | 2 | ТГ | 100 | 203 | 1950 | 15.3588 | 695.8521 | 20729.1927 | 14695.2195 | 35424.4122
К. | 100 | . | 203 | . | 2000 | . | 2 | ТГ | 100 | 203 | 2000 | 15.8288 | 699 | 21325.7072 | 15072.02 | 36397.7272
К. | 100 | . | 203 | . | 2050 | . | 2 | ТГ | 100 | 203 | 2050 | 16.1902 | 738.1057 | 21737.2856 | 15448.8205 | 37186.1061
К. | 100 | . | 203 | . | 2100 | . | 2 | ТГ | 100 | 203 | 2100 | 16.5686 | 759.2325 | 22148.864 | 15825.621 | 37974.485
К. | 100 | . | 203 | . | 2150 | . | 2 | ТГ | 100 | 203 | 2150 | 16.93 | 780.3593 | 22560.4424 | 16202.4215 | 38762.8639
К. | 100 | . | 203 | . | 2200 | . | 2 | ТГ | 100 | 203 | 2200 | 17.3084 | 801.4861 | 22972.0208 | 16579.222 | 39551.2428
К. | 100 | . | 203 | . | 2250 | . | 2 | ТГ | 100 | 203 | 2250 | 17.6698 | 816 | 23383.5992 | 16956.0225 | 40339.6217
К. | 100 | . | 203 | . | 2300 | . | 2 | ТГ | 100 | 203 | 2300 | 18.0312 | 843.7396 | 23795.1776 | 17332.823 | 41128.0006
К. | 100 | . | 203 | . | 2350 | . | 2 | ТГ | 100 | 203 | 2350 | 18.4097 | 864.8664 | 24206.7559 | 17709.6235 | 41916.3794
К. | 100 | . | 203 | . | 2400 | . | 2 | ТГ | 100 | 203 | 2400 | 18.7711 | 885.9932 | 24618.3343 | 18086.424 | 42704.7583
К. | 100 | . | 203 | . | 2450 | . | 2 | ТГ | 100 | 203 | 2450 | 19.2565 | 907.12 | 25029.9127 | 18463.2245 | 43493.1372
К. | 100 | . | 203 | . | 2500 | . | 2 | ТГ | 100 | 203 | 2500 | 19.6179 | 932 | 25838.1793 | 18840.025 | 44678.2043
К. | 100 | . | 203 | . | 2550 | . | 2 | ТГ | 100 | 203 | 2550 | 19.9964 | 949.3735 | 26370.1557 | 19216.8255 | 45586.9812
К. | 100 | . | 203 | . | 2600 | . | 2 | ТГ | 100 | 203 | 2600 | 20.3577 | 970.5003 | 26781.7341 | 19593.626 | 46375.3601
К. | 100 | . | 203 | . | 2650 | . | 2 | ТГ | 100 | 203 | 2650 | 20.7362 | 991.6271 | 27193.3124 | 19970.4265 | 47163.7389
К. | 100 | . | 203 | . | 2700 | . | 2 | ТГ | 100 | 203 | 2700 | 21.1368 | 1012.7539 | 27604.8908 | 20347.227 | 47952.1178
К. | 100 | . | 203 | . | 2750 | . | 2 | ТГ | 100 | 203 | 2750 | 21.4982 | 1038 | 28016.4692 | 20724.0275 | 48740.4967
К. | 100 | . | 203 | . | 2800 | . | 2 | ТГ | 100 | 203 | 2800 | 21.8767 | 1055.0074 | 28428.0476 | 21100.828 | 49528.8756
К. | 100 | . | 203 | . | 2850 | . | 2 | ТГ | 100 | 203 | 2850 | 22.2381 | 1076.1342 | 28839.626 | 21477.6285 | 50317.2545
К. | 100 | . | 203 | . | 2900 | . | 2 | ТГ | 100 | 203 | 2900 | 22.6165 | 1097.261 | 29251.2044 | 21854.429 | 51105.6334
К. | 100 | . | 203 | . | 2950 | . | 2 | ТГ | 100 | 203 | 2950 | 22.9779 | 1118.3878 | 29662.7828 | 22231.2295 | 51894.0123
К. | 100 | . | 203 | . | 3000 | . | 2 | ТГ | 100 | 203 | 3000 | 23.3563 | 1144 | 30208.2396 | 22608.03 | 52816.2696
Ширина конвектора 258 мм
Теплообменник 65х130 мм
Цена 1 п.м. решетки и окантовки в составе конвектора для данной ширины - 8710 руб.
К. КС. | 100 | . | 258 | . | 600 | . | 2 | ТГ | 100 | 258 | 600 | 6.0517 | 147.1221 | 9672.7065 | 5225.88 | 14898.5865
К. КС. | 100 | . | 258 | . | 650 | . | 2 | ТГ | 100 | 258 | 650 | 6.4609 | 171.8887 | 10105.8559 | 5661.37 | 15767.2259
К. КС. | 100 | . | 258 | . | 700 | . | 2 | ТГ | 100 | 258 | 700 | 6.8871 | 196.6553 | 10539.0051 | 6096.86 | 16635.8651
К. КС. | 100 | . | 258 | . | 750 | . | 2 | ТГ | 100 | 258 | 750 | 7.2963 | 221.4219 | 10972.1545 | 6532.35 | 17504.5045
К. КС. | 100 | . | 258 | . | 800 | . | 2 | ТГ | 100 | 258 | 800 | 7.7055 | 246.1885 | 11526.3743 | 6967.84 | 18494.2143
К. КС. | 100 | . | 258 | . | 850 | . | 2 | ТГ | 100 | 258 | 850 | 8.1317 | 270.9551 | 11959.5236 | 7403.33 | 19362.8536
К. КС. | 100 | . | 258 | . | 900 | . | 2 | ТГ | 100 | 258 | 900 | 8.5408 | 298 | 12392.673 | 7838.82 | 20231.493
К. КС. | 100 | . | 258 | . | 950 | . | 2 | ТГ | 100 | 258 | 950 | 8.9671 | 320.4882 | 12825.8223 | 8274.31 | 21100.1323
К. КС. | 100 | . | 258 | . | 1000 | . | 2 | ТГ | 100 | 258 | 1000 | 9.3762 | 347 | 13288.9561 | 8709.8 | 21998.7561
К. КС. | 100 | . | 258 | . | 1050 | . | 2 | ТГ | 100 | 258 | 1050 | 9.8025 | 370.0214 | 13722.1054 | 9145.29 | 22867.3954
К. КС. | 100 | . | 258 | . | 1100 | . | 2 | ТГ | 100 | 258 | 1100 | 10.2116 | 394.788 | 14155.2547 | 9580.78 | 23736.0347
К. КС. | 100 | . | 258 | . | 1150 | . | 2 | ТГ | 100 | 258 | 1150 | 10.6208 | 419.5546 | 14588.4041 | 10016.27 | 24604.6741
К. КС. | 100 | . | 258 | . | 1200 | . | 2 | ТГ | 100 | 258 | 1200 | 11.0863 | 444.3211 | 15021.5533 | 10451.76 | 25473.3133
К. КС. | 100 | . | 258 | . | 1250 | . | 2 | ТГ | 100 | 258 | 1250 | 11.4955 | 472 | 15454.7027 | 10887.25 | 26341.9527
К. КС. | 100 | . | 258 | . | 1300 | . | 2 | ТГ | 100 | 258 | 1300 | 11.9217 | 493.8543 | 15887.8521 | 11322.74 | 27210.5921
К. КС. | 100 | . | 258 | . | 1350 | . | 2 | ТГ | 100 | 258 | 1350 | 12.3309 | 518.6209 | 16321.0014 | 11758.23 | 28079.2314
К. КС. | 100 | . | 258 | . | 1400 | . | 2 | ТГ | 100 | 258 | 1400 | 12.7571 | 543.3875 | 16754.1507 | 12193.72 | 28947.8707
К. КС. | 100 | . | 258 | . | 1450 | . | 2 | ТГ | 100 | 258 | 1450 | 13.1662 | 568.1541 | 17187.3 | 12629.21 | 29816.51
К. КС. | 100 | . | 258 | . | 1500 | . | 2 | ТГ | 100 | 258 | 1500 | 13.7356 | 596 | 18062.7276 | 13064.7 | 31127.4276
К. КС. | 100 | . | 258 | . | 1550 | . | 2 | ТГ | 100 | 258 | 1550 | 14.1447 | 617.6872 | 18495.8769 | 13500.19 | 31996.0669
К. КС. | 100 | . | 258 | . | 1600 | . | 2 | ТГ | 100 | 258 | 1600 | 14.5539 | 642.4538 | 18929.0263 | 13935.68 | 32864.7063
К. КС. | 100 | . | 258 | . | 1650 | . | 2 | ТГ | 100 | 258 | 1650 | 14.9801 | 667.2204 | 19362.1756 | 14371.17 | 33733.3456
К. КС. | 100 | . | 258 | . | 1700 | . | 2 | ТГ | 100 | 258 | 1700 | 15.3893 | 691.987 | 19795.325 | 14806.66 | 34601.985
К. КС. | 100 | . | 258 | . | 1750 | . | 2 | ТГ | 100 | 258 | 1750 | 15.8155 | 721 | 20228.4743 | 15242.15 | 35470.6243
К. КС. | 100 | . | 258 | . | 1800 | . | 2 | ТГ | 100 | 258 | 1800 | 16.2247 | 741.5201 | 20661.6236 | 15677.64 | 36339.2636
К. КС. | 100 | . | 258 | . | 1850 | . | 2 | ТГ | 100 | 258 | 1850 | 16.6509 | 766.2867 | 21094.773 | 16113.13 | 37207.903
К. КС. | 100 | . | 258 | . | 1900 | . | 2 | ТГ | 100 | 258 | 1900 | 17.0601 | 791.0533 | 21527.9222 | 16548.62 | 38076.5422
К. КС. | 100 | . | 258 | . | 1950 | . | 2 | ТГ | 100 | 258 | 1950 | 17.5085 | 815.8199 | 21961.0716 | 16984.11 | 38945.1816
К. КС. | 100 | . | 258 | . | 2000 | . | 2 | ТГ | 100 | 258 | 2000 | 18.0263 | 820 | 22586.7491 | 17419.6 | 40006.3491
К. КС. | 100 | . | 258 | . | 2050 | . | 2 | ТГ | 100 | 258 | 2050 | 18.4355 | 865.3531 | 23019.8984 | 17855.09 | 40874.9884
К. КС. | 100 | . | 258 | . | 2100 | . | 2 | ТГ | 100 | 258 | 2100 | 18.8617 | 890.1197 | 23453.0477 | 18290.58 | 41743.6277
К. КС. | 100 | . | 258 | . | 2150 | . | 2 | ТГ | 100 | 258 | 2150 | 19.2709 | 914.8862 | 23886.197 | 18726.07 | 42612.267
К. КС. | 100 | . | 258 | . | 2200 | . | 2 | ТГ | 100 | 258 | 2200 | 19.6971 | 939.6528 | 24319.3464 | 19161.56 | 43480.9064
К. КС. | 100 | . | 258 | . | 2250 | . | 2 | ТГ | 100 | 258 | 2250 | 20.1063 | 956 | 24752.4958 | 19597.05 | 44349.5458
К. КС. | 100 | . | 258 | . | 2300 | . | 2 | ТГ | 100 | 258 | 2300 | 20.5155 | 989.186 | 25185.645 | 20032.54 | 45218.185
К. КС. | 100 | . | 258 | . | 2350 | . | 2 | ТГ | 100 | 258 | 2350 | 20.9417 | 1013.9526 | 25618.7944 | 20468.03 | 46086.8244
К. КС. | 100 | . | 258 | . | 2400 | . | 2 | ТГ | 100 | 258 | 2400 | 21.3508 | 1038.7192 | 26051.9437 | 20903.52 | 46955.4637
К. КС. | 100 | . | 258 | . | 2450 | . | 2 | ТГ | 100 | 258 | 2450 | 21.9202 | 1063.4857 | 26485.093 | 21339.01 | 47824.103
К. КС. | 100 | . | 258 | . | 2500 | . | 2 | ТГ | 100 | 258 | 2500 | 22.3293 | 1093 | 27360.5206 | 21774.5 | 49135.0206
К. КС. | 100 | . | 258 | . | 2550 | . | 2 | ТГ | 100 | 258 | 2550 | 22.7556 | 1113.0189 | 27914.7405 | 22209.99 | 50124.7305
К. КС. | 100 | . | 258 | . | 2600 | . | 2 | ТГ | 100 | 258 | 2600 | 23.1647 | 1137.7855 | 28347.8897 | 22645.48 | 50993.3697
К. КС. | 100 | . | 258 | . | 2650 | . | 2 | ТГ | 100 | 258 | 2650 | 23.591 | 1162.5521 | 28781.0391 | 23080.97 | 51862.0091
К. КС. | 100 | . | 258 | . | 2700 | . | 2 | ТГ | 100 | 258 | 2700 | 24.0394 | 1187.3187 | 29214.1885 | 23516.46 | 52730.6485
К. КС. | 100 | . | 258 | . | 2750 | . | 2 | ТГ | 100 | 258 | 2750 | 24.4486 | 1217 | 29647.3378 | 23951.95 | 53599.2878
К. КС. | 100 | . | 258 | . | 2800 | . | 2 | ТГ | 100 | 258 | 2800 | 24.8748 | 1236.8518 | 30080.4871 | 24387.44 | 54467.9271
К. КС. | 100 | . | 258 | . | 2850 | . | 2 | ТГ | 100 | 258 | 2850 | 25.284 | 1261.6184 | 30513.6364 | 24822.93 | 55336.5664
К. КС. | 100 | . | 258 | . | 2900 | . | 2 | ТГ | 100 | 258 | 2900 | 25.7102 | 1286.385 | 30946.7858 | 25258.42 | 56205.2058
К. КС. | 100 | . | 258 | . | 2950 | . | 2 | ТГ | 100 | 258 | 2950 | 26.1194 | 1311.1516 | 31379.9352 | 25693.91 | 57073.8452
К. КС. | 100 | . | 258 | . | 3000 | . | 2 | ТГ | 100 | 258 | 3000 | 26.5456 | 1341 | 31960.8018 | 26129.4 | 58090.2018
Ширина конвектора 303 мм
Теплообменник 65х130 мм
Цена 1 п.м. решетки и окантовки в составе конвектора для данной ширины - 9500 руб.
К. КС. | 100 | . | 303 | . | 600 | . | 2 | ТГ | 100 | 303 | 600 | 6.6008 | 167.1649 | 10058.1007 | 5700.96 | 15759.0607
К. КС. | 100 | . | 303 | . | 650 | . | 2 | ТГ | 100 | 303 | 650 | 7.0418 | 195.2787 | 10505.6306 | 6176.04 | 16681.6706
К. КС. | 100 | . | 303 | . | 700 | . | 2 | ТГ | 100 | 303 | 700 | 7.4999 | 223.3924 | 10953.1606 | 6651.12 | 17604.2806
К. КС. | 100 | . | 303 | . | 750 | . | 2 | ТГ | 100 | 303 | 750 | 7.9409 | 251.5062 | 11400.6906 | 7126.2 | 18526.8906
К. КС. | 100 | . | 303 | . | 800 | . | 2 | ТГ | 100 | 303 | 800 | 8.3819 | 279.62 | 11969.7394 | 7601.28 | 19571.0194
К. КС. | 100 | . | 303 | . | 850 | . | 2 | ТГ | 100 | 303 | 850 | 8.84 | 307.7337 | 12417.2693 | 8076.36 | 20493.6293
К. КС. | 100 | . | 303 | . | 900 | . | 2 | ТГ | 100 | 303 | 900 | 9.2811 | 339 | 12864.7993 | 8551.44 | 21416.2393
К. КС. | 100 | . | 303 | . | 950 | . | 2 | ТГ | 100 | 303 | 950 | 9.7391 | 363.9613 | 13312.3292 | 9026.52 | 22338.8492
К. КС. | 100 | . | 303 | . | 1000 | . | 2 | ТГ | 100 | 303 | 1000 | 10.1802 | 394 | 13794.4566 | 9501.6 | 23296.0566
К. КС. | 100 | . | 303 | . | 1050 | . | 2 | ТГ | 100 | 303 | 1050 | 10.6382 | 420.1888 | 14241.9865 | 9976.68 | 24218.6665
К. КС. | 100 | . | 303 | . | 1100 | . | 2 | ТГ | 100 | 303 | 1100 | 11.0793 | 448.3025 | 14689.5165 | 10451.76 | 25141.2765
К. КС. | 100 | . | 303 | . | 1150 | . | 2 | ТГ | 100 | 303 | 1150 | 11.5203 | 476.4163 | 15137.0465 | 10926.84 | 26063.8865
К. КС. | 100 | . | 303 | . | 1200 | . | 2 | ТГ | 100 | 303 | 1200 | 12.0176 | 504.5301 | 15584.5764 | 11401.92 | 26986.4964
К. КС. | 100 | . | 303 | . | 1250 | . | 2 | ТГ | 100 | 303 | 1250 | 12.4586 | 536 | 16032.1064 | 11877 | 27909.1064
К. КС. | 100 | . | 303 | . | 1300 | . | 2 | ТГ | 100 | 303 | 1300 | 12.9167 | 560.7576 | 16479.6364 | 12352.08 | 28831.7164
К. КС. | 100 | . | 303 | . | 1350 | . | 2 | ТГ | 100 | 303 | 1350 | 13.3577 | 588.8714 | 16927.1663 | 12827.16 | 29754.3263
К. КС. | 100 | . | 303 | . | 1400 | . | 2 | ТГ | 100 | 303 | 1400 | 13.8158 | 616.9851 | 17374.6963 | 13302.24 | 30676.9363
К. КС. | 100 | . | 303 | . | 1450 | . | 2 | ТГ | 100 | 303 | 1450 | 14.2568 | 645.0989 | 17822.2262 | 13777.32 | 31599.5462
К. КС. | 100 | . | 303 | . | 1500 | . | 2 | ТГ | 100 | 303 | 1500 | 14.8821 | 676 | 18743.9437 | 14252.4 | 32996.3437
К. КС. | 100 | . | 303 | . | 1550 | . | 2 | ТГ | 100 | 303 | 1550 | 15.3231 | 701.3264 | 19191.4737 | 14727.48 | 33918.9537
К. КС. | 100 | . | 303 | . | 1600 | . | 2 | ТГ | 100 | 303 | 1600 | 15.7641 | 729.4402 | 19639.0036 | 15202.56 | 34841.5636
К. КС. | 100 | . | 303 | . | 1650 | . | 2 | ТГ | 100 | 303 | 1650 | 16.2222 | 757.5539 | 20086.5336 | 15677.64 | 35764.1736
К. КС. | 100 | . | 303 | . | 1700 | . | 2 | ТГ | 100 | 303 | 1700 | 16.6632 | 785.6677 | 20534.0636 | 16152.72 | 36686.7836
К. КС. | 100 | . | 303 | . | 1750 | . | 2 | ТГ | 100 | 303 | 1750 | 17.1213 | 818 | 20981.5935 | 16627.8 | 37609.3935
К. КС. | 100 | . | 303 | . | 1800 | . | 2 | ТГ | 100 | 303 | 1800 | 17.5623 | 841.8952 | 21429.1235 | 17102.88 | 38532.0035
К. КС. | 100 | . | 303 | . | 1850 | . | 2 | ТГ | 100 | 303 | 1850 | 18.0204 | 870.009 | 21876.6534 | 17577.96 | 39454.6134
К. КС. | 100 | . | 303 | . | 1900 | . | 2 | ТГ | 100 | 303 | 1900 | 18.4614 | 898.1228 | 22324.1834 | 18053.04 | 40377.2234
К. КС. | 100 | . | 303 | . | 1950 | . | 2 | ТГ | 100 | 303 | 1950 | 18.9417 | 926.2365 | 22771.7134 | 18528.12 | 41299.8334
К. КС. | 100 | . | 303 | . | 2000 | . | 2 | ТГ | 100 | 303 | 2000 | 19.4913 | 931 | 23416.8327 | 19003.2 | 42420.0327
К. КС. | 100 | . | 303 | . | 2050 | . | 2 | ТГ | 100 | 303 | 2050 | 19.9324 | 982.464 | 23864.3627 | 19478.28 | 43342.6427
К. КС. | 100 | . | 303 | . | 2100 | . | 2 | ТГ | 100 | 303 | 2100 | 20.3904 | 1010.5778 | 24311.8927 | 19953.36 | 44265.2527
К. КС. | 100 | . | 303 | . | 2150 | . | 2 | ТГ | 100 | 303 | 2150 | 20.8315 | 1038.6916 | 24759.4226 | 20428.44 | 45187.8626
К. КС. | 100 | . | 303 | . | 2200 | . | 2 | ТГ | 100 | 303 | 2200 | 21.2895 | 1066.8053 | 25206.9526 | 20903.52 | 46110.4726
К. КС. | 100 | . | 303 | . | 2250 | . | 2 | ТГ | 100 | 303 | 2250 | 21.7306 | 1086 | 25654.4825 | 21378.6 | 47033.0825
К. КС. | 100 | . | 303 | . | 2300 | . | 2 | ТГ | 100 | 303 | 2300 | 22.1716 | 1123.0329 | 26102.0125 | 21853.68 | 47955.6925
К. КС. | 100 | . | 303 | . | 2350 | . | 2 | ТГ | 100 | 303 | 2350 | 22.6297 | 1151.1466 | 26549.5425 | 22328.76 | 48878.3025
К. КС. | 100 | . | 303 | . | 2400 | . | 2 | ТГ | 100 | 303 | 2400 | 23.0707 | 1179.2604 | 26997.0724 | 22803.84 | 49800.9124
К. КС. | 100 | . | 303 | . | 2450 | . | 2 | ТГ | 100 | 303 | 2450 | 23.6959 | 1207.3741 | 27444.6024 | 23278.92 | 50723.5224
К. КС. | 100 | . | 303 | . | 2500 | . | 2 | ТГ | 100 | 303 | 2500 | 24.137 | 1241 | 28366.3199 | 23754 | 52120.3199
К. КС. | 100 | . | 303 | . | 2550 | . | 2 | ТГ | 100 | 303 | 2550 | 24.595 | 1263.6017 | 28935.3686 | 24229.08 | 53164.4486
К. КС. | 100 | . | 303 | . | 2600 | . | 2 | ТГ | 100 | 303 | 2600 | 25.0361 | 1291.7154 | 29382.8986 | 24704.16 | 54087.0586
К. КС. | 100 | . | 303 | . | 2650 | . | 2 | ТГ | 100 | 303 | 2650 | 25.4941 | 1319.8292 | 29830.4286 | 25179.24 | 55009.6686
К. КС. | 100 | . | 303 | . | 2700 | . | 2 | ТГ | 100 | 303 | 2700 | 25.9744 | 1347.943 | 30277.9585 | 25654.32 | 55932.2785
К. КС. | 100 | . | 303 | . | 2750 | . | 2 | ТГ | 100 | 303 | 2750 | 26.4155 | 1382 | 30725.4885 | 26129.4 | 56854.8885
К. КС. | 100 | . | 303 | . | 2800 | . | 2 | ТГ | 100 | 303 | 2800 | 26.8735 | 1404.1705 | 31173.0184 | 26604.48 | 57777.4984
К. КС. | 100 | . | 303 | . | 2850 | . | 2 | ТГ | 100 | 303 | 2850 | 27.3146 | 1432.2843 | 31620.5484 | 27079.56 | 58700.1084
К. КС. | 100 | . | 303 | . | 2900 | . | 2 | ТГ | 100 | 303 | 2900 | 27.7726 | 1460.398 | 32068.0784 | 27554.64 | 59622.7184
К. КС. | 100 | . | 303 | . | 2950 | . | 2 | ТГ | 100 | 303 | 2950 | 28.2137 | 1488.5118 | 32515.6083 | 28029.72 | 60545.3283
К. КС. | 100 | . | 303 | . | 3000 | . | 2 | ТГ | 100 | 303 | 3000 | 28.6717 | 1522 | 33120.0816 | 28504.8 | 61624.8816
Ширина конвектора 403 мм
Теплообменник 65х260 мм
Цена 1 п.м. решетки и окантовки в составе конвектора для данной ширины - 11460 руб.
КС. | 100 | . | 403 | . | 600 | . | 4 | ТГ | 100 | 403 | 600 | 8.481 | 348.8952 | 14667.6752 | 6875.82 | 21543.4952
КС. | 100 | . | 403 | . | 650 | . | 4 | ТГ | 100 | 403 | 650 | 9.0683 | 407.6318 | 15400.726 | 7448.805 | 22849.531
КС. | 100 | . | 403 | . | 700 | . | 4 | ТГ | 100 | 403 | 700 | 9.6726 | 466.3685 | 16133.7767 | 8021.79 | 24155.5667
КС. | 100 | . | 403 | . | 750 | . | 4 | ТГ | 100 | 403 | 750 | 10.2599 | 525.1051 | 16866.8275 | 8594.775 | 25461.6025
КС. | 100 | . | 403 | . | 800 | . | 4 | ТГ | 100 | 403 | 800 | 10.8472 | 583.8417 | 17722.5177 | 9167.76 | 26890.2777
КС. | 100 | . | 403 | . | 850 | . | 4 | ТГ | 100 | 403 | 850 | 11.4515 | 642.5783 | 18455.5684 | 9740.745 | 28196.3134
КС. | 100 | . | 403 | . | 900 | . | 4 | ТГ | 100 | 403 | 900 | 12.0388 | 707 | 19188.6192 | 10313.73 | 29502.3492
КС. | 100 | . | 403 | . | 950 | . | 4 | ТГ | 100 | 403 | 950 | 12.6431 | 760.0516 | 19921.6699 | 10886.715 | 30808.3849
КС. | 100 | . | 403 | . | 1000 | . | 4 | ТГ | 100 | 403 | 1000 | 13.2304 | 823 | 20700.8506 | 11459.7 | 32160.5506
КС. | 100 | . | 403 | . | 1050 | . | 4 | ТГ | 100 | 403 | 1050 | 13.8347 | 877.5248 | 21433.9012 | 12032.685 | 33466.5862
КС. | 100 | . | 403 | . | 1100 | . | 4 | ТГ | 100 | 403 | 1100 | 14.422 | 936.2614 | 22166.952 | 12605.67 | 34772.622
КС. | 100 | . | 403 | . | 1150 | . | 4 | ТГ | 100 | 403 | 1150 | 15.0093 | 994.998 | 22900.0027 | 13178.655 | 36078.6577
КС. | 100 | . | 403 | . | 1200 | . | 4 | ТГ | 100 | 403 | 1200 | 15.6921 | 1053.7347 | 23633.0535 | 13751.64 | 37384.6935
КС. | 100 | . | 403 | . | 1250 | . | 4 | ТГ | 100 | 403 | 1250 | 16.2794 | 1120 | 24366.1042 | 14324.625 | 38690.7292
КС. | 100 | . | 403 | . | 1300 | . | 4 | ТГ | 100 | 403 | 1300 | 16.8838 | 1171.2079 | 25099.1549 | 14897.61 | 39996.7649
КС. | 100 | . | 403 | . | 1350 | . | 4 | ТГ | 100 | 403 | 1350 | 17.471 | 1229.9445 | 25832.2057 | 15470.595 | 41302.8007
КС. | 100 | . | 403 | . | 1400 | . | 4 | ТГ | 100 | 403 | 1400 | 18.0754 | 1288.6811 | 26565.2564 | 16043.58 | 42608.8364
КС. | 100 | . | 403 | . | 1450 | . | 4 | ТГ | 100 | 403 | 1450 | 18.6627 | 1347.4178 | 27298.3072 | 16616.565 | 43914.8722
КС. | 100 | . | 403 | . | 1500 | . | 4 | ТГ | 100 | 403 | 1500 | 19.4943 | 1413 | 28583.0447 | 17189.55 | 45772.5947
КС. | 100 | . | 403 | . | 1550 | . | 4 | ТГ | 100 | 403 | 1550 | 20.0816 | 1464.891 | 29316.0955 | 17762.535 | 47078.6305
КС. | 100 | . | 403 | . | 1600 | . | 4 | ТГ | 100 | 403 | 1600 | 20.6688 | 1523.6276 | 30049.1462 | 18335.52 | 48384.6662
КС. | 100 | . | 403 | . | 1650 | . | 4 | ТГ | 100 | 403 | 1650 | 21.2732 | 1582.3642 | 30782.1969 | 18908.505 | 49690.7019
КС. | 100 | . | 403 | . | 1700 | . | 4 | ТГ | 100 | 403 | 1700 | 21.8605 | 1641.1008 | 31515.2477 | 19481.49 | 50996.7377
КС. | 100 | . | 403 | . | 1750 | . | 4 | ТГ | 100 | 403 | 1750 | 22.4648 | 1709 | 32248.2984 | 20054.475 | 52302.7734
КС. | 100 | . | 403 | . | 1800 | . | 4 | ТГ | 100 | 403 | 1800 | 23.0521 | 1758.5741 | 32981.3492 | 20627.46 | 53608.8092
КС. | 100 | . | 403 | . | 1850 | . | 4 | ТГ | 100 | 403 | 1850 | 23.6564 | 1817.3107 | 33714.3998 | 21200.445 | 54914.8448
КС. | 100 | . | 403 | . | 1900 | . | 4 | ТГ | 100 | 403 | 1900 | 24.2437 | 1876.0473 | 34447.4506 | 21773.43 | 56220.8806
КС. | 100 | . | 403 | . | 1950 | . | 4 | ТГ | 100 | 403 | 1950 | 24.9095 | 1934.7839 | 35180.5013 | 22346.415 | 57526.9163
КС. | 100 | . | 403 | . | 2000 | . | 4 | ТГ | 100 | 403 | 2000 | 25.6054 | 1944 | 36123.7947 | 22919.4 | 59043.1947
КС. | 100 | . | 403 | . | 2050 | . | 4 | ТГ | 100 | 403 | 2050 | 26.1927 | 2052.2572 | 36856.8454 | 23492.385 | 60349.2304
КС. | 100 | . | 403 | . | 2100 | . | 4 | ТГ | 100 | 403 | 2100 | 26.797 | 2110.9938 | 37589.8961 | 24065.37 | 61655.2661
КС. | 100 | . | 403 | . | 2150 | . | 4 | ТГ | 100 | 403 | 2150 | 27.3843 | 2169.7304 | 38322.9469 | 24638.355 | 62961.3019
КС. | 100 | . | 403 | . | 2200 | . | 4 | ТГ | 100 | 403 | 2200 | 27.9886 | 2228.467 | 39055.9976 | 25211.34 | 64267.3376
КС. | 100 | . | 403 | . | 2250 | . | 4 | ТГ | 100 | 403 | 2250 | 28.5759 | 2268 | 39789.0484 | 25784.325 | 65573.3734
КС. | 100 | . | 403 | . | 2300 | . | 4 | ТГ | 100 | 403 | 2300 | 29.1632 | 2345.9403 | 40522.099 | 26357.31 | 66879.409
КС. | 100 | . | 403 | . | 2350 | . | 4 | ТГ | 100 | 403 | 2350 | 29.7675 | 2404.6769 | 41255.1498 | 26930.295 | 68185.4448
КС. | 100 | . | 403 | . | 2400 | . | 4 | ТГ | 100 | 403 | 2400 | 30.3548 | 2463.4135 | 41988.2005 | 27503.28 | 69491.4805
КС. | 100 | . | 403 | . | 2450 | . | 4 | ТГ | 100 | 403 | 2450 | 31.1864 | 2522.1501 | 42721.2513 | 28076.265 | 70797.5163
КС. | 100 | . | 403 | . | 2500 | . | 4 | ТГ | 100 | 403 | 2500 | 31.7737 | 2592 | 44005.9889 | 28649.25 | 72655.2389
КС. | 100 | . | 403 | . | 2550 | . | 4 | ТГ | 100 | 403 | 2550 | 32.378 | 2639.6234 | 44861.6791 | 29222.235 | 74083.9141
КС. | 100 | . | 403 | . | 2600 | . | 4 | ТГ | 100 | 403 | 2600 | 32.9653 | 2698.36 | 45594.7299 | 29795.22 | 75389.9499
КС. | 100 | . | 403 | . | 2650 | . | 4 | ТГ | 100 | 403 | 2650 | 33.5696 | 2757.0966 | 46327.7806 | 30368.205 | 76695.9856
КС. | 100 | . | 403 | . | 2700 | . | 4 | ТГ | 100 | 403 | 2700 | 34.2354 | 2815.8332 | 47060.8314 | 30941.19 | 78002.0214
КС. | 100 | . | 403 | . | 2750 | . | 4 | ТГ | 100 | 403 | 2750 | 34.8227 | 2887 | 47793.8821 | 31514.175 | 79308.0571
КС. | 100 | . | 403 | . | 2800 | . | 4 | ТГ | 100 | 403 | 2800 | 35.427 | 2933.3065 | 48526.9329 | 32087.16 | 80614.0929
КС. | 100 | . | 403 | . | 2850 | . | 4 | ТГ | 100 | 403 | 2850 | 36.0143 | 2992.0431 | 49259.9835 | 32660.145 | 81920.1285
КС. | 100 | . | 403 | . | 2900 | . | 4 | ТГ | 100 | 403 | 2900 | 36.6186 | 3050.7797 | 49993.0342 | 33233.13 | 83226.1642
КС. | 100 | . | 403 | . | 2950 | . | 4 | ТГ | 100 | 403 | 2950 | 37.2059 | 3109.5163 | 50726.085 | 33806.115 | 84532.2
КС. | 100 | . | 403 | . | 3000 | . | 4 | ТГ | 100 | 403 | 3000 | 37.8103 | 3180 | 51639.144 | 34379.1 | 86018.244

## К.125
Вернуться на главную страницу
Артикул конвектора | [8 empty] | Размеры, мм и вес, кг |  |  |  | Теплоотдача при (95/85/20), Вт | Конвектор с корпусом из нержавеющей стали (AISI 0,8мм), без решетки и окантовки. | Стоимость Решетки и окантовки в составе конвектора. | Конвектор с корпусом из нержавеющей стали (AISI 0,8мм), с алюминиевой (или дубовой) решеткой и окантовкой.
[9 empty] | Высота | Ширина | Длина | Вес изделия вместе с упаковкой, кг. |  | Цена руб. с НДС
Ширина конвектора 203 мм
Теплообменник 65х130 мм
Цена 1 п.м. решетки и окантовки в составе конвектора для данной ширины - 7536 руб.
К. | 125 | . | 203 | . | 600 | . | 2 | ТГ | 125 | 203 | 600 | 6.2413 | 155.3909 | 9410.62 | 4521.61 | 13932.22
К. | 125 | . | 203 | . | 650 | . | 2 | ТГ | 125 | 203 | 650 | 6.7018 | 181.585 | 9838.35 | 4898.41 | 14736.76
К. | 125 | . | 203 | . | 700 | . | 2 | ТГ | 125 | 203 | 700 | 7.1794 | 207.7792 | 10266.09 | 5275.21 | 15541.3
К. | 125 | . | 203 | . | 750 | . | 2 | ТГ | 125 | 203 | 750 | 7.6399 | 233.9733 | 10693.82 | 5652.01 | 16345.83
К. | 125 | . | 203 | . | 800 | . | 2 | ТГ | 125 | 203 | 800 | 8.1004 | 260.1675 | 11241.96 | 6028.81 | 17270.77
К. | 125 | . | 203 | . | 850 | . | 2 | ТГ | 125 | 203 | 850 | 8.578 | 286.3616 | 11669.69 | 6405.61 | 18075.3
К. | 125 | . | 203 | . | 900 | . | 2 | ТГ | 125 | 203 | 900 | 9.0385 | 315 | 12097.43 | 6782.41 | 18879.84
К. | 125 | . | 203 | . | 950 | . | 2 | ТГ | 125 | 203 | 950 | 9.5161 | 338.7499 | 12525.16 | 7159.21 | 19684.37
К. | 125 | . | 203 | . | 1000 | . | 2 | ТГ | 125 | 203 | 1000 | 9.9766 | 367 | 12975.96 | 7536.01 | 20511.97
К. | 125 | . | 203 | . | 1050 | . | 2 | ТГ | 125 | 203 | 1050 | 10.4542 | 391.1383 | 13403.7 | 7912.81 | 21316.51
К. | 125 | . | 203 | . | 1100 | . | 2 | ТГ | 125 | 203 | 1100 | 10.9147 | 417.3324 | 13831.43 | 8289.61 | 22121.04
К. | 125 | . | 203 | . | 1150 | . | 2 | ТГ | 125 | 203 | 1150 | 11.3752 | 443.5266 | 14259.17 | 8666.41 | 22925.58
К. | 125 | . | 203 | . | 1200 | . | 2 | ТГ | 125 | 203 | 1200 | 11.9313 | 469.7207 | 14686.9 | 9043.21 | 23730.12
К. | 125 | . | 203 | . | 1250 | . | 2 | ТГ | 125 | 203 | 1250 | 12.3918 | 499 | 15114.64 | 9420.01 | 24534.65
К. | 125 | . | 203 | . | 1300 | . | 2 | ТГ | 125 | 203 | 1300 | 12.8693 | 522.109 | 15542.37 | 9796.81 | 25339.19
К. | 125 | . | 203 | . | 1350 | . | 2 | ТГ | 125 | 203 | 1350 | 13.3299 | 548.3032 | 15970.11 | 10173.61 | 26143.72
К. | 125 | . | 203 | . | 1400 | . | 2 | ТГ | 125 | 203 | 1400 | 13.8074 | 574.4973 | 16397.84 | 10550.41 | 26948.26
К. | 125 | . | 203 | . | 1450 | . | 2 | ТГ | 125 | 203 | 1450 | 14.2679 | 600.6915 | 16825.58 | 10927.21 | 27752.79
К. | 125 | . | 203 | . | 1500 | . | 2 | ТГ | 125 | 203 | 1500 | 14.8525 | 630 | 17681.67 | 11304.02 | 28985.69
К. | 125 | . | 203 | . | 1550 | . | 2 | ТГ | 125 | 203 | 1550 | 15.313 | 653.0798 | 18109.41 | 11680.82 | 29790.22
К. | 125 | . | 203 | . | 1600 | . | 2 | ТГ | 125 | 203 | 1600 | 15.7736 | 679.2739 | 18537.14 | 12057.62 | 30594.76
К. | 125 | . | 203 | . | 1650 | . | 2 | ТГ | 125 | 203 | 1650 | 16.2511 | 705.4681 | 18964.88 | 12434.42 | 31399.29
К. | 125 | . | 203 | . | 1700 | . | 2 | ТГ | 125 | 203 | 1700 | 16.7116 | 731.6622 | 19392.61 | 12811.22 | 32203.83
К. | 125 | . | 203 | . | 1750 | . | 2 | ТГ | 125 | 203 | 1750 | 17.1892 | 762 | 19820.35 | 13188.02 | 33008.36
К. | 125 | . | 203 | . | 1800 | . | 2 | ТГ | 125 | 203 | 1800 | 17.6497 | 784.0505 | 20248.08 | 13564.82 | 33812.9
К. | 125 | . | 203 | . | 1850 | . | 2 | ТГ | 125 | 203 | 1850 | 18.1273 | 810.2447 | 20675.82 | 13941.62 | 34617.43
К. | 125 | . | 203 | . | 1900 | . | 2 | ТГ | 125 | 203 | 1900 | 18.5878 | 836.4388 | 21103.55 | 14318.42 | 35421.97
К. | 125 | . | 203 | . | 1950 | . | 2 | ТГ | 125 | 203 | 1950 | 19.1268 | 862.633 | 21531.29 | 14695.22 | 36226.51
К. | 125 | . | 203 | . | 2000 | . | 2 | ТГ | 125 | 203 | 2000 | 19.696 | 867 | 22143.96 | 15072.02 | 37215.98
К. | 125 | . | 203 | . | 2050 | . | 2 | ТГ | 125 | 203 | 2050 | 20.1565 | 915.0213 | 22571.69 | 15448.82 | 38020.51
К. | 125 | . | 203 | . | 2100 | . | 2 | ТГ | 125 | 203 | 2100 | 20.634 | 941.2154 | 22999.43 | 15825.62 | 38825.05
К. | 125 | . | 203 | . | 2150 | . | 2 | ТГ | 125 | 203 | 2150 | 21.0946 | 967.4096 | 23427.16 | 16202.42 | 39629.58
К. | 125 | . | 203 | . | 2200 | . | 2 | ТГ | 125 | 203 | 2200 | 21.5721 | 993.6037 | 23854.9 | 16579.22 | 40434.12
К. | 125 | . | 203 | . | 2250 | . | 2 | ТГ | 125 | 203 | 2250 | 22.0326 | 1011 | 24282.63 | 16956.02 | 41238.66
К. | 125 | . | 203 | . | 2300 | . | 2 | ТГ | 125 | 203 | 2300 | 22.4932 | 1045.992 | 24710.37 | 17332.82 | 42043.19
К. | 125 | . | 203 | . | 2350 | . | 2 | ТГ | 125 | 203 | 2350 | 22.9707 | 1072.1862 | 25138.1 | 17709.62 | 42847.73
К. | 125 | . | 203 | . | 2400 | . | 2 | ТГ | 125 | 203 | 2400 | 23.4312 | 1098.3803 | 25565.84 | 18086.42 | 43652.26
К. | 125 | . | 203 | . | 2450 | . | 2 | ТГ | 125 | 203 | 2450 | 24.0158 | 1124.5745 | 25993.57 | 18463.22 | 44456.8
К. | 125 | . | 203 | . | 2500 | . | 2 | ТГ | 125 | 203 | 2500 | 24.4763 | 1156 | 26849.67 | 18840.03 | 45689.69
К. | 125 | . | 203 | . | 2550 | . | 2 | ТГ | 125 | 203 | 2550 | 24.9539 | 1176.9628 | 27397.8 | 19216.83 | 46614.62
К. | 125 | . | 203 | . | 2600 | . | 2 | ТГ | 125 | 203 | 2600 | 25.4144 | 1203.157 | 27825.53 | 19593.63 | 47419.16
К. | 125 | . | 203 | . | 2650 | . | 2 | ТГ | 125 | 203 | 2650 | 25.892 | 1229.3511 | 28253.27 | 19970.43 | 48223.7
К. | 125 | . | 203 | . | 2700 | . | 2 | ТГ | 125 | 203 | 2700 | 26.431 | 1255.5453 | 28681 | 20347.23 | 49028.23
К. | 125 | . | 203 | . | 2750 | . | 2 | ТГ | 125 | 203 | 2750 | 26.8915 | 1287 | 29108.74 | 20724.03 | 49832.77
К. | 125 | . | 203 | . | 2800 | . | 2 | ТГ | 125 | 203 | 2800 | 27.3691 | 1307.9336 | 29536.47 | 21100.83 | 50637.3
К. | 125 | . | 203 | . | 2850 | . | 2 | ТГ | 125 | 203 | 2850 | 27.8296 | 1334.1277 | 29964.21 | 21477.63 | 51441.84
К. | 125 | . | 203 | . | 2900 | . | 2 | ТГ | 125 | 203 | 2900 | 28.3072 | 1360.3219 | 30391.94 | 21854.43 | 52246.37
К. | 125 | . | 203 | . | 2950 | . | 2 | ТГ | 125 | 203 | 2950 | 28.7677 | 1386.516 | 30819.68 | 22231.23 | 53050.91
К. | 125 | . | 203 | . | 3000 | . | 2 | ТГ | 125 | 203 | 3000 | 29.2452 | 1418 | 31381.29 | 22608.03 | 53989.32
Ширина конвектора 243 мм
Теплообменник 65х130 мм
Цена 1 п.м. решетки и окантовки в составе конвектора для данной ширины - 8321 руб.
К. | 125 | . | 243 | . | 600 | . | 2 | ТГ | 125 | 243 | 600 | 6.2413 | 192.9144 | 9835.51 | 4992.83 | 14828.34
К. | 125 | . | 243 | . | 650 | . | 2 | ТГ | 125 | 243 | 650 | 6.7018 | 225.3868 | 10277.62 | 5408.9 | 15686.53
К. | 125 | . | 243 | . | 700 | . | 2 | ТГ | 125 | 243 | 700 | 7.1794 | 257.8591 | 10719.74 | 5824.97 | 16544.71
К. | 125 | . | 243 | . | 750 | . | 2 | ТГ | 125 | 243 | 750 | 7.6399 | 290.3314 | 11161.85 | 6241.04 | 17402.9
К. | 125 | . | 243 | . | 800 | . | 2 | ТГ | 125 | 243 | 800 | 8.1004 | 322.8037 | 11724.82 | 6657.11 | 18381.93
К. | 125 | . | 243 | . | 850 | . | 2 | ТГ | 125 | 243 | 850 | 8.578 | 355.276 | 12166.93 | 7073.18 | 19240.11
К. | 125 | . | 243 | . | 900 | . | 2 | ТГ | 125 | 243 | 900 | 9.0385 | 391 | 12609.05 | 7489.25 | 20098.3
К. | 125 | . | 243 | . | 950 | . | 2 | ТГ | 125 | 243 | 950 | 9.5161 | 420.2206 | 13051.16 | 7905.32 | 20956.48
К. | 125 | . | 243 | . | 1000 | . | 2 | ТГ | 125 | 243 | 1000 | 9.9766 | 455 | 13520.96 | 8321.39 | 21842.35
К. | 125 | . | 243 | . | 1050 | . | 2 | ТГ | 125 | 243 | 1050 | 10.4542 | 485.1652 | 13963.07 | 8737.46 | 22700.53
К. | 125 | . | 243 | . | 1100 | . | 2 | ТГ | 125 | 243 | 1100 | 10.9147 | 517.6375 | 14405.19 | 9153.53 | 23558.72
К. | 125 | . | 243 | . | 1150 | . | 2 | ТГ | 125 | 243 | 1150 | 11.3752 | 550.1098 | 14847.3 | 9569.6 | 24416.9
К. | 125 | . | 243 | . | 1200 | . | 2 | ТГ | 125 | 243 | 1200 | 11.9313 | 582.5821 | 15289.42 | 9985.67 | 25275.09
К. | 125 | . | 243 | . | 1250 | . | 2 | ТГ | 125 | 243 | 1250 | 12.3918 | 619 | 15731.54 | 10401.74 | 26133.27
К. | 125 | . | 243 | . | 1300 | . | 2 | ТГ | 125 | 243 | 1300 | 12.8693 | 647.5268 | 16173.65 | 10817.81 | 26991.46
К. | 125 | . | 243 | . | 1350 | . | 2 | ТГ | 125 | 243 | 1350 | 13.3299 | 679.9991 | 16615.77 | 11233.88 | 27849.64
К. | 125 | . | 243 | . | 1400 | . | 2 | ТГ | 125 | 243 | 1400 | 13.8074 | 712.4714 | 17057.88 | 11649.95 | 28707.83
К. | 125 | . | 243 | . | 1450 | . | 2 | ТГ | 125 | 243 | 1450 | 14.2679 | 744.9437 | 17500 | 12066.02 | 29566.01
К. | 125 | . | 243 | . | 1500 | . | 2 | ТГ | 125 | 243 | 1500 | 14.8525 | 781 | 18408.84 | 12482.09 | 30890.93
К. | 125 | . | 243 | . | 1550 | . | 2 | ТГ | 125 | 243 | 1550 | 15.313 | 809.8883 | 18850.96 | 12898.15 | 31749.11
К. | 125 | . | 243 | . | 1600 | . | 2 | ТГ | 125 | 243 | 1600 | 15.7736 | 842.3606 | 19293.07 | 13314.22 | 32607.3
К. | 125 | . | 243 | . | 1650 | . | 2 | ТГ | 125 | 243 | 1650 | 16.2511 | 874.8329 | 19735.19 | 13730.29 | 33465.48
К. | 125 | . | 243 | . | 1700 | . | 2 | ТГ | 125 | 243 | 1700 | 16.7116 | 907.3052 | 20177.31 | 14146.36 | 34323.67
К. | 125 | . | 243 | . | 1750 | . | 2 | ТГ | 125 | 243 | 1750 | 17.1892 | 945 | 20619.42 | 14562.43 | 35181.85
К. | 125 | . | 243 | . | 1800 | . | 2 | ТГ | 125 | 243 | 1800 | 17.6497 | 972.2498 | 21061.54 | 14978.5 | 36040.04
К. | 125 | . | 243 | . | 1850 | . | 2 | ТГ | 125 | 243 | 1850 | 18.1273 | 1004.7222 | 21503.65 | 15394.57 | 36898.22
К. | 125 | . | 243 | . | 1900 | . | 2 | ТГ | 125 | 243 | 1900 | 18.5878 | 1037.1945 | 21945.77 | 15810.64 | 37756.41
К. | 125 | . | 243 | . | 1950 | . | 2 | ТГ | 125 | 243 | 1950 | 19.1268 | 1069.6668 | 22387.88 | 16226.71 | 38614.59
К. | 125 | . | 243 | . | 2000 | . | 2 | ТГ | 125 | 243 | 2000 | 19.696 | 1075 | 23020 | 16642.78 | 39662.78
К. | 125 | . | 243 | . | 2050 | . | 2 | ТГ | 125 | 243 | 2050 | 20.1565 | 1134.6114 | 23462.11 | 17058.85 | 40520.96
К. | 125 | . | 243 | . | 2100 | . | 2 | ТГ | 125 | 243 | 2100 | 20.634 | 1167.0837 | 23904.23 | 17474.92 | 41379.15
К. | 125 | . | 243 | . | 2150 | . | 2 | ТГ | 125 | 243 | 2150 | 21.0946 | 1199.556 | 24346.35 | 17890.99 | 42237.33
К. | 125 | . | 243 | . | 2200 | . | 2 | ТГ | 125 | 243 | 2200 | 21.5721 | 1232.0283 | 24788.46 | 18307.06 | 43095.52
К. | 125 | . | 243 | . | 2250 | . | 2 | ТГ | 125 | 243 | 2250 | 22.0326 | 1254 | 25230.58 | 18723.13 | 43953.7
К. | 125 | . | 243 | . | 2300 | . | 2 | ТГ | 125 | 243 | 2300 | 22.4932 | 1296.9729 | 25672.69 | 19139.2 | 44811.89
К. | 125 | . | 243 | . | 2350 | . | 2 | ТГ | 125 | 243 | 2350 | 22.9707 | 1329.4452 | 26114.81 | 19555.27 | 45670.07
К. | 125 | . | 243 | . | 2400 | . | 2 | ТГ | 125 | 243 | 2400 | 23.4312 | 1361.9175 | 26556.92 | 19971.34 | 46528.26
К. | 125 | . | 243 | . | 2450 | . | 2 | ТГ | 125 | 243 | 2450 | 24.0158 | 1394.3899 | 26999.04 | 20387.41 | 47386.45
К. | 125 | . | 243 | . | 2500 | . | 2 | ТГ | 125 | 243 | 2500 | 24.4763 | 1433 | 27907.88 | 20803.48 | 48711.36
К. | 125 | . | 243 | . | 2550 | . | 2 | ТГ | 125 | 243 | 2550 | 24.9539 | 1459.3345 | 28470.85 | 21219.54 | 49690.39
К. | 125 | . | 243 | . | 2600 | . | 2 | ТГ | 125 | 243 | 2600 | 25.4144 | 1491.8068 | 28912.96 | 21635.61 | 50548.58
К. | 125 | . | 243 | . | 2650 | . | 2 | ТГ | 125 | 243 | 2650 | 25.892 | 1524.2791 | 29355.08 | 22051.68 | 51406.76
К. | 125 | . | 243 | . | 2700 | . | 2 | ТГ | 125 | 243 | 2700 | 26.431 | 1556.7514 | 29797.19 | 22467.75 | 52264.95
К. | 125 | . | 243 | . | 2750 | . | 2 | ТГ | 125 | 243 | 2750 | 26.8915 | 1596 | 30239.31 | 22883.82 | 53123.13
К. | 125 | . | 243 | . | 2800 | . | 2 | ТГ | 125 | 243 | 2800 | 27.3691 | 1621.696 | 30681.42 | 23299.89 | 53981.32
К. | 125 | . | 243 | . | 2850 | . | 2 | ТГ | 125 | 243 | 2850 | 27.8296 | 1654.1683 | 31123.54 | 23715.96 | 54839.5
К. | 125 | . | 243 | . | 2900 | . | 2 | ТГ | 125 | 243 | 2900 | 28.3072 | 1686.6406 | 31565.66 | 24132.03 | 55697.69
К. | 125 | . | 243 | . | 2950 | . | 2 | ТГ | 125 | 243 | 2950 | 28.7677 | 1719.1129 | 32007.77 | 24548.1 | 56555.87
К. | 125 | . | 243 | . | 3000 | . | 2 | ТГ | 125 | 243 | 3000 | 29.2452 | 1758 | 32592.99 | 24964.17 | 57557.16
Ширина конвектора 258 мм
Теплообменник 65х130 мм
Цена 1 п.м. решетки и окантовки в составе конвектора для данной ширины - 8710 руб.
К. КС. | 125 | . | 258 | . | 600 | . | 2 | ТГ | 125 | 258 | 600 | 7.1039 | 204.7691 | 10036.58 | 5225.88 | 15262.46
К. КС. | 125 | . | 258 | . | 650 | . | 2 | ТГ | 125 | 258 | 650 | 7.6122 | 239.2354 | 10485.89 | 5661.37 | 16147.26
К. КС. | 125 | . | 258 | . | 700 | . | 2 | ТГ | 125 | 258 | 700 | 8.1376 | 273.7017 | 10935.19 | 6096.86 | 17032.05
К. КС. | 125 | . | 258 | . | 750 | . | 2 | ТГ | 125 | 258 | 750 | 8.6459 | 308.168 | 11384.5 | 6532.35 | 17916.85
К. КС. | 125 | . | 258 | . | 800 | . | 2 | ТГ | 125 | 258 | 800 | 9.1542 | 342.6343 | 11954.88 | 6967.84 | 18922.72
К. КС. | 125 | . | 258 | . | 850 | . | 2 | ТГ | 125 | 258 | 850 | 9.6795 | 377.1006 | 12404.18 | 7403.33 | 19807.51
К. КС. | 125 | . | 258 | . | 900 | . | 2 | ТГ | 125 | 258 | 900 | 10.1878 | 415 | 12853.49 | 7838.82 | 20692.31
К. КС. | 125 | . | 258 | . | 950 | . | 2 | ТГ | 125 | 258 | 950 | 10.7132 | 446.0333 | 13302.79 | 8274.31 | 21577.1
К. КС. | 125 | . | 258 | . | 1000 | . | 2 | ТГ | 125 | 258 | 1000 | 11.2215 | 483 | 13782.08 | 8709.8 | 22491.88
К. КС. | 125 | . | 258 | . | 1050 | . | 2 | ТГ | 125 | 258 | 1050 | 11.7468 | 514.9659 | 14231.39 | 9145.29 | 23376.68
К. КС. | 125 | . | 258 | . | 1100 | . | 2 | ТГ | 125 | 258 | 1100 | 12.2551 | 549.4322 | 14680.7 | 9580.78 | 24261.48
К. КС. | 125 | . | 258 | . | 1150 | . | 2 | ТГ | 125 | 258 | 1150 | 12.7634 | 583.8985 | 15130 | 10016.27 | 25146.27
К. КС. | 125 | . | 258 | . | 1200 | . | 2 | ТГ | 125 | 258 | 1200 | 13.3672 | 618.3648 | 15579.31 | 10451.76 | 26031.07
К. КС. | 125 | . | 258 | . | 1250 | . | 2 | ТГ | 125 | 258 | 1250 | 13.8755 | 657 | 16028.62 | 10887.25 | 26915.87
К. КС. | 125 | . | 258 | . | 1300 | . | 2 | ТГ | 125 | 258 | 1300 | 14.4009 | 687.2975 | 16477.92 | 11322.74 | 27800.66
К. КС. | 125 | . | 258 | . | 1350 | . | 2 | ТГ | 125 | 258 | 1350 | 14.9092 | 721.7638 | 16927.23 | 11758.23 | 28685.46
К. КС. | 125 | . | 258 | . | 1400 | . | 2 | ТГ | 125 | 258 | 1400 | 15.4345 | 756.2301 | 17376.53 | 12193.72 | 29570.25
К. КС. | 125 | . | 258 | . | 1450 | . | 2 | ТГ | 125 | 258 | 1450 | 15.9428 | 790.6964 | 17825.84 | 12629.21 | 30455.05
К. КС. | 125 | . | 258 | . | 1500 | . | 2 | ТГ | 125 | 258 | 1500 | 16.6113 | 829 | 18758.79 | 13064.7 | 31823.49
К. КС. | 125 | . | 258 | . | 1550 | . | 2 | ТГ | 125 | 258 | 1550 | 17.1196 | 859.6291 | 19208.09 | 13500.19 | 32708.28
К. КС. | 125 | . | 258 | . | 1600 | . | 2 | ТГ | 125 | 258 | 1600 | 17.6279 | 894.0954 | 19657.4 | 13935.68 | 33593.08
К. КС. | 125 | . | 258 | . | 1650 | . | 2 | ТГ | 125 | 258 | 1650 | 18.1532 | 928.5617 | 20106.7 | 14371.17 | 34477.87
К. КС. | 125 | . | 258 | . | 1700 | . | 2 | ТГ | 125 | 258 | 1700 | 18.6615 | 963.028 | 20556.01 | 14806.66 | 35362.67
К. КС. | 125 | . | 258 | . | 1750 | . | 2 | ТГ | 125 | 258 | 1750 | 19.1869 | 1003 | 21005.32 | 15242.15 | 36247.47
К. КС. | 125 | . | 258 | . | 1800 | . | 2 | ТГ | 125 | 258 | 1800 | 19.6952 | 1031.9606 | 21454.62 | 15677.64 | 37132.26
К. КС. | 125 | . | 258 | . | 1850 | . | 2 | ТГ | 125 | 258 | 1850 | 20.2205 | 1066.4269 | 21903.93 | 16113.13 | 38017.06
К. КС. | 125 | . | 258 | . | 1900 | . | 2 | ТГ | 125 | 258 | 1900 | 20.7288 | 1100.8933 | 22353.23 | 16548.62 | 38901.85
К. КС. | 125 | . | 258 | . | 1950 | . | 2 | ТГ | 125 | 258 | 1950 | 21.3156 | 1135.3596 | 22802.54 | 16984.11 | 39786.65
К. КС. | 125 | . | 258 | . | 2000 | . | 2 | ТГ | 125 | 258 | 2000 | 21.9325 | 1141 | 23444.38 | 17419.6 | 40863.98
К. КС. | 125 | . | 258 | . | 2050 | . | 2 | ТГ | 125 | 258 | 2050 | 22.4408 | 1204.2922 | 23893.68 | 17855.09 | 41748.77
К. КС. | 125 | . | 258 | . | 2100 | . | 2 | ТГ | 125 | 258 | 2100 | 22.9661 | 1238.7585 | 24342.99 | 18290.58 | 42633.57
К. КС. | 125 | . | 258 | . | 2150 | . | 2 | ТГ | 125 | 258 | 2150 | 23.4744 | 1273.2248 | 24792.29 | 18726.07 | 43518.36
К. КС. | 125 | . | 258 | . | 2200 | . | 2 | ТГ | 125 | 258 | 2200 | 23.9998 | 1307.6912 | 25241.6 | 19161.56 | 44403.16
К. КС. | 125 | . | 258 | . | 2250 | . | 2 | ТГ | 125 | 258 | 2250 | 24.5081 | 1331 | 25690.91 | 19597.05 | 45287.96
К. КС. | 125 | . | 258 | . | 2300 | . | 2 | ТГ | 125 | 258 | 2300 | 25.0164 | 1376.6238 | 26140.21 | 20032.54 | 46172.75
К. КС. | 125 | . | 258 | . | 2350 | . | 2 | ТГ | 125 | 258 | 2350 | 25.5417 | 1411.0901 | 26589.52 | 20468.03 | 47057.55
К. КС. | 125 | . | 258 | . | 2400 | . | 2 | ТГ | 125 | 258 | 2400 | 26.05 | 1445.5564 | 27038.82 | 20903.52 | 47942.34
К. КС. | 125 | . | 258 | . | 2450 | . | 2 | ТГ | 125 | 258 | 2450 | 26.7185 | 1480.0227 | 27488.13 | 21339.01 | 48827.14
К. КС. | 125 | . | 258 | . | 2500 | . | 2 | ТГ | 125 | 258 | 2500 | 27.2268 | 1521 | 28421.08 | 21774.5 | 50195.58
К. КС. | 125 | . | 258 | . | 2550 | . | 2 | ТГ | 125 | 258 | 2550 | 27.7521 | 1548.9554 | 28991.45 | 22209.99 | 51201.44
К. КС. | 125 | . | 258 | . | 2600 | . | 2 | ТГ | 125 | 258 | 2600 | 28.2604 | 1583.4217 | 29440.76 | 22645.48 | 52086.24
К. КС. | 125 | . | 258 | . | 2650 | . | 2 | ТГ | 125 | 258 | 2650 | 28.7858 | 1617.888 | 29890.06 | 23080.97 | 52971.03
К. КС. | 125 | . | 258 | . | 2700 | . | 2 | ТГ | 125 | 258 | 2700 | 29.3726 | 1652.3543 | 30339.37 | 23516.46 | 53855.83
К. КС. | 125 | . | 258 | . | 2750 | . | 2 | ТГ | 125 | 258 | 2750 | 29.8809 | 1694 | 30788.68 | 23951.95 | 54740.63
К. КС. | 125 | . | 258 | . | 2800 | . | 2 | ТГ | 125 | 258 | 2800 | 30.4062 | 1721.2869 | 31237.98 | 24387.44 | 55625.42
К. КС. | 125 | . | 258 | . | 2850 | . | 2 | ТГ | 125 | 258 | 2850 | 30.9145 | 1755.7533 | 31687.29 | 24822.93 | 56510.22
К. КС. | 125 | . | 258 | . | 2900 | . | 2 | ТГ | 125 | 258 | 2900 | 31.4398 | 1790.2196 | 32136.6 | 25258.42 | 57395.02
К. КС. | 125 | . | 258 | . | 2950 | . | 2 | ТГ | 125 | 258 | 2950 | 31.9481 | 1824.6859 | 32585.9 | 25693.91 | 58279.81
К. КС. | 125 | . | 258 | . | 3000 | . | 2 | ТГ | 125 | 258 | 3000 | 32.4735 | 1866 | 33182.93 | 26129.4 | 59312.33
Ширина конвектора 303 мм
Теплообменник 65х130 мм
Цена 1 п.м. решетки и окантовки в составе конвектора для данной ширины - 9500 руб.
К. КС. | 125 | . | 303 | . | 600 | . | 2 | ТГ | 125 | 303 | 600 | 8.694 | 219.1045 | 10456.92 | 5700.96 | 16157.88
К. КС. | 125 | . | 303 | . | 650 | . | 2 | ТГ | 125 | 303 | 650 | 9.3674 | 255.9958 | 10920.61 | 6176.04 | 17096.65
К. КС. | 125 | . | 303 | . | 700 | . | 2 | ТГ | 125 | 303 | 700 | 10.0579 | 292.8871 | 11384.29 | 6651.12 | 18035.41
К. КС. | 125 | . | 303 | . | 750 | . | 2 | ТГ | 125 | 303 | 750 | 10.7313 | 329.7784 | 11847.98 | 7126.2 | 18974.18
К. КС. | 125 | . | 303 | . | 800 | . | 2 | ТГ | 125 | 303 | 800 | 11.4047 | 366.6697 | 12433.19 | 7601.28 | 20034.47
К. КС. | 125 | . | 303 | . | 850 | . | 2 | ТГ | 125 | 303 | 850 | 12.0951 | 403.561 | 12896.87 | 8076.36 | 20973.23
К. КС. | 125 | . | 303 | . | 900 | . | 2 | ТГ | 125 | 303 | 900 | 12.7685 | 444 | 13360.56 | 8551.44 | 21912
К. КС. | 125 | . | 303 | . | 950 | . | 2 | ТГ | 125 | 303 | 950 | 13.459 | 477.3436 | 13824.25 | 9026.52 | 22850.77
К. КС. | 125 | . | 303 | . | 1000 | . | 2 | ТГ | 125 | 303 | 1000 | 14.1324 | 517 | 14322.53 | 9501.6 | 23824.13
К. КС. | 125 | . | 303 | . | 1050 | . | 2 | ТГ | 125 | 303 | 1050 | 14.8228 | 551.1262 | 14786.22 | 9976.68 | 24762.9
К. КС. | 125 | . | 303 | . | 1100 | . | 2 | ТГ | 125 | 303 | 1100 | 15.4962 | 588.0175 | 15249.9 | 10451.76 | 25701.66
К. КС. | 125 | . | 303 | . | 1150 | . | 2 | ТГ | 125 | 303 | 1150 | 16.1696 | 624.9088 | 15713.59 | 10926.84 | 26640.43
К. КС. | 125 | . | 303 | . | 1200 | . | 2 | ТГ | 125 | 303 | 1200 | 17.017 | 661.8001 | 16177.28 | 11401.92 | 27579.2
К. КС. | 125 | . | 303 | . | 1250 | . | 2 | ТГ | 125 | 303 | 1250 | 17.6904 | 703 | 16640.97 | 11877 | 28517.97
К. КС. | 125 | . | 303 | . | 1300 | . | 2 | ТГ | 125 | 303 | 1300 | 18.3809 | 735.5827 | 17104.65 | 12352.08 | 29456.73
К. КС. | 125 | . | 303 | . | 1350 | . | 2 | ТГ | 125 | 303 | 1350 | 19.0543 | 772.474 | 17568.34 | 12827.16 | 30395.5
К. КС. | 125 | . | 303 | . | 1400 | . | 2 | ТГ | 125 | 303 | 1400 | 19.7447 | 809.3653 | 18032.03 | 13302.24 | 31334.27
К. КС. | 125 | . | 303 | . | 1450 | . | 2 | ТГ | 125 | 303 | 1450 | 20.4181 | 846.2566 | 18495.71 | 13777.32 | 32273.03
К. КС. | 125 | . | 303 | . | 1500 | . | 2 | ТГ | 125 | 303 | 1500 | 21.2757 | 887 | 19481.41 | 14252.4 | 33733.81
К. КС. | 125 | . | 303 | . | 1550 | . | 2 | ТГ | 125 | 303 | 1550 | 21.9491 | 920.0392 | 19945.1 | 14727.48 | 34672.58
К. КС. | 125 | . | 303 | . | 1600 | . | 2 | ТГ | 125 | 303 | 1600 | 22.6225 | 956.9305 | 20408.78 | 15202.56 | 35611.34
К. КС. | 125 | . | 303 | . | 1650 | . | 2 | ТГ | 125 | 303 | 1650 | 23.3129 | 993.8218 | 20872.47 | 15677.64 | 36550.11
К. КС. | 125 | . | 303 | . | 1700 | . | 2 | ТГ | 125 | 303 | 1700 | 23.9863 | 1030.7131 | 21336.16 | 16152.72 | 37488.88
К. КС. | 125 | . | 303 | . | 1750 | . | 2 | ТГ | 125 | 303 | 1750 | 24.6768 | 1074 | 21799.84 | 16627.8 | 38427.64
К. КС. | 125 | . | 303 | . | 1800 | . | 2 | ТГ | 125 | 303 | 1800 | 25.3502 | 1104.4957 | 22263.53 | 17102.88 | 39366.41
К. КС. | 125 | . | 303 | . | 1850 | . | 2 | ТГ | 125 | 303 | 1850 | 26.0406 | 1141.387 | 22727.22 | 17577.96 | 40305.18
К. КС. | 125 | . | 303 | . | 1900 | . | 2 | ТГ | 125 | 303 | 1900 | 26.714 | 1178.2783 | 23190.9 | 18053.04 | 41243.94
К. КС. | 125 | . | 303 | . | 1950 | . | 2 | ТГ | 125 | 303 | 1950 | 27.5444 | 1215.1696 | 23654.59 | 18528.12 | 42182.71
К. КС. | 125 | . | 303 | . | 2000 | . | 2 | ТГ | 125 | 303 | 2000 | 28.3264 | 1221 | 24315.87 | 19003.2 | 43319.07
К. КС. | 125 | . | 303 | . | 2050 | . | 2 | ТГ | 125 | 303 | 2050 | 28.9998 | 1288.9522 | 24779.55 | 19478.28 | 44257.83
К. КС. | 125 | . | 303 | . | 2100 | . | 2 | ТГ | 125 | 303 | 2100 | 29.6903 | 1325.8435 | 25243.24 | 19953.36 | 45196.6
К. КС. | 125 | . | 303 | . | 2150 | . | 2 | ТГ | 125 | 303 | 2150 | 30.3637 | 1362.7348 | 25706.93 | 20428.44 | 46135.37
К. КС. | 125 | . | 303 | . | 2200 | . | 2 | ТГ | 125 | 303 | 2200 | 31.0541 | 1399.6261 | 26170.61 | 20903.52 | 47074.13
К. КС. | 125 | . | 303 | . | 2250 | . | 2 | ТГ | 125 | 303 | 2250 | 31.7275 | 1425 | 26634.3 | 21378.6 | 48012.9
К. КС. | 125 | . | 303 | . | 2300 | . | 2 | ТГ | 125 | 303 | 2300 | 32.4009 | 1473.4087 | 27097.99 | 21853.68 | 48951.67
К. КС. | 125 | . | 303 | . | 2350 | . | 2 | ТГ | 125 | 303 | 2350 | 33.0913 | 1510.3 | 27561.67 | 22328.76 | 49890.43
К. КС. | 125 | . | 303 | . | 2400 | . | 2 | ТГ | 125 | 303 | 2400 | 33.7647 | 1547.1913 | 28025.36 | 22803.84 | 50829.2
К. КС. | 125 | . | 303 | . | 2450 | . | 2 | ТГ | 125 | 303 | 2450 | 34.6223 | 1584.0826 | 28489.05 | 23278.92 | 51767.97
К. КС. | 125 | . | 303 | . | 2500 | . | 2 | ТГ | 125 | 303 | 2500 | 35.2957 | 1628 | 29474.75 | 23754 | 53228.75
К. КС. | 125 | . | 303 | . | 2550 | . | 2 | ТГ | 125 | 303 | 2550 | 35.9862 | 1657.8652 | 30059.95 | 24229.08 | 54289.03
К. КС. | 125 | . | 303 | . | 2600 | . | 2 | ТГ | 125 | 303 | 2600 | 36.6596 | 1694.7565 | 30523.64 | 24704.16 | 55227.8
К. КС. | 125 | . | 303 | . | 2650 | . | 2 | ТГ | 125 | 303 | 2650 | 37.35 | 1731.6478 | 30987.33 | 25179.24 | 56166.57
К. КС. | 125 | . | 303 | . | 2700 | . | 2 | ТГ | 125 | 303 | 2700 | 38.1804 | 1768.5391 | 31451.01 | 25654.32 | 57105.33
К. КС. | 125 | . | 303 | . | 2750 | . | 2 | ТГ | 125 | 303 | 2750 | 38.8538 | 1813 | 31914.7 | 26129.4 | 58044.1
К. КС. | 125 | . | 303 | . | 2800 | . | 2 | ТГ | 125 | 303 | 2800 | 39.5442 | 1842.3217 | 32378.39 | 26604.48 | 58982.87
К. КС. | 125 | . | 303 | . | 2850 | . | 2 | ТГ | 125 | 303 | 2850 | 40.2176 | 1879.213 | 32842.07 | 27079.56 | 59921.63
К. КС. | 125 | . | 303 | . | 2900 | . | 2 | ТГ | 125 | 303 | 2900 | 40.9081 | 1916.1043 | 33305.76 | 27554.64 | 60860.4
К. КС. | 125 | . | 303 | . | 2950 | . | 2 | ТГ | 125 | 303 | 2950 | 41.5815 | 1952.9956 | 33769.45 | 28029.72 | 61799.17
К. КС. | 125 | . | 303 | . | 3000 | . | 2 | ТГ | 125 | 303 | 3000 | 42.2719 | 1997 | 34390.08 | 28504.8 | 62894.88
Ширина конвектора 403 мм
Теплообменник 65х260 мм
Цена 1 п.м. решетки и окантовки в составе конвектора для данной ширины - 11460 руб.
КС. | 125 | . | 403 | . | 600 | . | 4 | ТГ | 125 | 403 | 600 | 10.1317 | 369.2266 | 15109.15 | 6875.82 | 21984.97
КС. | 125 | . | 403 | . | 650 | . | 4 | ТГ | 125 | 403 | 650 | 10.8848 | 431.3845 | 15858.36 | 7448.81 | 23307.16
КС. | 125 | . | 403 | . | 700 | . | 4 | ТГ | 125 | 403 | 700 | 11.6549 | 493.5424 | 16607.56 | 8021.79 | 24629.35
КС. | 125 | . | 403 | . | 750 | . | 4 | ТГ | 125 | 403 | 750 | 12.4079 | 555.7002 | 17356.77 | 8594.78 | 25951.55
КС. | 125 | . | 403 | . | 800 | . | 4 | ТГ | 125 | 403 | 800 | 13.1609 | 617.8581 | 18228.62 | 9167.76 | 27396.38
КС. | 125 | . | 403 | . | 850 | . | 4 | ТГ | 125 | 403 | 850 | 13.931 | 680.016 | 18977.83 | 9740.75 | 28718.57
КС. | 125 | . | 403 | . | 900 | . | 4 | ТГ | 125 | 403 | 900 | 14.684 | 748 | 19727.03 | 10313.73 | 30040.76
КС. | 125 | . | 403 | . | 950 | . | 4 | ТГ | 125 | 403 | 950 | 15.4541 | 804.3318 | 20476.24 | 10886.72 | 31362.96
КС. | 125 | . | 403 | . | 1000 | . | 4 | ТГ | 125 | 403 | 1000 | 16.2071 | 871 | 21271.58 | 11459.7 | 32731.28
КС. | 125 | . | 403 | . | 1050 | . | 4 | ТГ | 125 | 403 | 1050 | 16.9772 | 928.6476 | 22020.79 | 12032.69 | 34053.47
КС. | 125 | . | 403 | . | 1100 | . | 4 | ТГ | 125 | 403 | 1100 | 17.7302 | 990.8054 | 22769.99 | 12605.67 | 35375.66
КС. | 125 | . | 403 | . | 1150 | . | 4 | ТГ | 125 | 403 | 1150 | 18.4833 | 1052.9633 | 23519.2 | 13178.66 | 36697.86
КС. | 125 | . | 403 | . | 1200 | . | 4 | ТГ | 125 | 403 | 1200 | 19.4103 | 1115.1212 | 24268.41 | 13751.64 | 38020.05
КС. | 125 | . | 403 | . | 1250 | . | 4 | ТГ | 125 | 403 | 1250 | 20.1634 | 1185 | 25017.62 | 14324.63 | 39342.24
КС. | 125 | . | 403 | . | 1300 | . | 4 | ТГ | 125 | 403 | 1300 | 20.9335 | 1239.437 | 25766.82 | 14897.61 | 40664.43
КС. | 125 | . | 403 | . | 1350 | . | 4 | ТГ | 125 | 403 | 1350 | 21.6865 | 1301.5949 | 26516.03 | 15470.6 | 41986.63
КС. | 125 | . | 403 | . | 1400 | . | 4 | ТГ | 125 | 403 | 1400 | 22.4566 | 1363.7527 | 27265.24 | 16043.58 | 43308.82
КС. | 125 | . | 403 | . | 1450 | . | 4 | ТГ | 125 | 403 | 1450 | 23.2096 | 1425.9106 | 28014.45 | 16616.57 | 44631.01
КС. | 125 | . | 403 | . | 1500 | . | 4 | ТГ | 125 | 403 | 1500 | 24.2069 | 1495 | 29379.32 | 17189.55 | 46568.87
КС. | 125 | . | 403 | . | 1550 | . | 4 | ТГ | 125 | 403 | 1550 | 24.96 | 1550.2264 | 30128.53 | 17762.54 | 47891.06
КС. | 125 | . | 403 | . | 1600 | . | 4 | ТГ | 125 | 403 | 1600 | 25.713 | 1612.3843 | 30877.74 | 18335.52 | 49213.26
КС. | 125 | . | 403 | . | 1650 | . | 4 | ТГ | 125 | 403 | 1650 | 26.4831 | 1674.5422 | 31626.94 | 18908.51 | 50535.45
КС. | 125 | . | 403 | . | 1700 | . | 4 | ТГ | 125 | 403 | 1700 | 27.2361 | 1736.7 | 32376.15 | 19481.49 | 51857.64
КС. | 125 | . | 403 | . | 1750 | . | 4 | ТГ | 125 | 403 | 1750 | 28.0062 | 1809 | 33125.36 | 20054.48 | 53179.83
КС. | 125 | . | 403 | . | 1800 | . | 4 | ТГ | 125 | 403 | 1800 | 28.7592 | 1861.0158 | 33874.57 | 20627.46 | 54502.03
КС. | 125 | . | 403 | . | 1850 | . | 4 | ТГ | 125 | 403 | 1850 | 29.5293 | 1923.1737 | 34623.77 | 21200.45 | 55824.22
КС. | 125 | . | 403 | . | 1900 | . | 4 | ТГ | 125 | 403 | 1900 | 30.2823 | 1985.3316 | 35372.98 | 21773.43 | 57146.41
КС. | 125 | . | 403 | . | 1950 | . | 4 | ТГ | 125 | 403 | 1950 | 31.1924 | 2047.4895 | 36122.19 | 22346.42 | 58468.6
КС. | 125 | . | 403 | . | 2000 | . | 4 | ТГ | 125 | 403 | 2000 | 32.054 | 2058 | 37081.64 | 22919.4 | 60001.04
КС. | 125 | . | 403 | . | 2050 | . | 4 | ТГ | 125 | 403 | 2050 | 32.807 | 2171.8052 | 37830.85 | 23492.39 | 61323.23
КС. | 125 | . | 403 | . | 2100 | . | 4 | ТГ | 125 | 403 | 2100 | 33.5771 | 2233.9631 | 38580.05 | 24065.37 | 62645.42
КС. | 125 | . | 403 | . | 2150 | . | 4 | ТГ | 125 | 403 | 2150 | 34.3301 | 2296.121 | 39329.26 | 24638.36 | 63967.62
КС. | 125 | . | 403 | . | 2200 | . | 4 | ТГ | 125 | 403 | 2200 | 35.1002 | 2358.2789 | 40078.47 | 25211.34 | 65289.81
КС. | 125 | . | 403 | . | 2250 | . | 4 | ТГ | 125 | 403 | 2250 | 35.8533 | 2400 | 40827.68 | 25784.33 | 66612
КС. | 125 | . | 403 | . | 2300 | . | 4 | ТГ | 125 | 403 | 2300 | 36.6063 | 2482.5946 | 41576.88 | 26357.31 | 67934.19
КС. | 125 | . | 403 | . | 2350 | . | 4 | ТГ | 125 | 403 | 2350 | 37.3764 | 2544.7525 | 42326.09 | 26930.3 | 69256.39
КС. | 125 | . | 403 | . | 2400 | . | 4 | ТГ | 125 | 403 | 2400 | 38.1294 | 2606.9104 | 43075.3 | 27503.28 | 70578.58
КС. | 125 | . | 403 | . | 2450 | . | 4 | ТГ | 125 | 403 | 2450 | 39.1267 | 2669.0683 | 43824.51 | 28076.27 | 71900.77
КС. | 125 | . | 403 | . | 2500 | . | 4 | ТГ | 125 | 403 | 2500 | 39.8798 | 2743 | 45189.38 | 28649.25 | 73838.63
КС. | 125 | . | 403 | . | 2550 | . | 4 | ТГ | 125 | 403 | 2550 | 40.6499 | 2793.3841 | 46061.23 | 29222.24 | 75283.46
КС. | 125 | . | 403 | . | 2600 | . | 4 | ТГ | 125 | 403 | 2600 | 41.4029 | 2855.542 | 46810.44 | 29795.22 | 76605.66
КС. | 125 | . | 403 | . | 2650 | . | 4 | ТГ | 125 | 403 | 2650 | 42.173 | 2917.6998 | 47559.64 | 30368.21 | 77927.85
КС. | 125 | . | 403 | . | 2700 | . | 4 | ТГ | 125 | 403 | 2700 | 43.083 | 2979.8577 | 48308.85 | 30941.19 | 79250.04
КС. | 125 | . | 403 | . | 2750 | . | 4 | ТГ | 125 | 403 | 2750 | 43.836 | 3055 | 49058.06 | 31514.18 | 80572.23
КС. | 125 | . | 403 | . | 2800 | . | 4 | ТГ | 125 | 403 | 2800 | 44.6061 | 3104.1735 | 49807.27 | 32087.16 | 81894.43
КС. | 125 | . | 403 | . | 2850 | . | 4 | ТГ | 125 | 403 | 2850 | 45.3591 | 3166.3314 | 50556.47 | 32660.15 | 83216.62
КС. | 125 | . | 403 | . | 2900 | . | 4 | ТГ | 125 | 403 | 2900 | 46.1292 | 3228.4893 | 51305.68 | 33233.13 | 84538.81
КС. | 125 | . | 403 | . | 2950 | . | 4 | ТГ | 125 | 403 | 2950 | 46.8822 | 3290.6471 | 52054.89 | 33806.12 | 85861
КС. | 125 | . | 403 | . | 3000 | . | 4 | ТГ | 125 | 403 | 3000 | 47.6523 | 3365 | 52984.11 | 34379.1 | 87363.21

## К.160
Вернуться на главную страницу
Артикул конвектора | [8 empty] | Размеры, мм и вес, кг |  |  |  | Теплоотдача при (95/85/20), Вт | Конвектор с корпусом из нержавеющей стали (AISI 0,8мм), без решетки и окантовки. | Стоимость Решетки и окантовки в составе конвектора. | Конвектор с корпусом из нержавеющей стали (AISI 0,8мм), с алюминиевой (или дубовой) решеткой и окантовкой.
[9 empty] | Высота | Ширина | Длина | Вес изделия вместе с упаковкой, кг. |  | Цена руб. с НДС
Ширина конвектора 165 мм
Теплообменник 65х130 мм
Цена 1 п.м. решетки и окантовки в составе конвектора для данной ширины - 6751 руб.
К. | 160 | . | 165 | . | 600 | . | 2 | ТВ | 160 | 165 | 600 | 6.2413 | 138.1221 | 9483.8 | 4051.02 | 13534.82
К. | 160 | . | 165 | . | 650 | . | 2 | ТВ | 160 | 165 | 650 | 6.7018 | 161.3887 | 9921.57 | 4388.61 | 14310.18
К. | 160 | . | 165 | . | 700 | . | 2 | ТВ | 160 | 165 | 700 | 7.1794 | 184.6553 | 10359.34 | 4726.19 | 15085.53
К. | 160 | . | 165 | . | 750 | . | 2 | ТВ | 160 | 165 | 750 | 7.6399 | 207.9219 | 10797.11 | 5063.78 | 15860.89
К. | 160 | . | 165 | . | 800 | . | 2 | ТВ | 160 | 165 | 800 | 8.1004 | 231.1885 | 11354.89 | 5401.36 | 16756.25
К. | 160 | . | 165 | . | 850 | . | 2 | ТВ | 160 | 165 | 850 | 8.578 | 254.4551 | 11792.66 | 5738.95 | 17531.61
К. | 160 | . | 165 | . | 900 | . | 2 | ТВ | 160 | 165 | 900 | 9.0385 | 280 | 12230.43 | 6076.53 | 18306.96
К. | 160 | . | 165 | . | 950 | . | 2 | ТВ | 160 | 165 | 950 | 9.5161 | 300.9882 | 12668.21 | 6414.12 | 19082.32
К. | 160 | . | 165 | . | 1000 | . | 2 | ТВ | 160 | 165 | 1000 | 9.9766 | 326 | 13125.01 | 6751.7 | 19876.71
К. | 160 | . | 165 | . | 1050 | . | 2 | ТВ | 160 | 165 | 1050 | 10.4542 | 347.5214 | 13562.78 | 7089.29 | 20652.06
К. | 160 | . | 165 | . | 1100 | . | 2 | ТВ | 160 | 165 | 1100 | 10.9147 | 370.788 | 14000.55 | 7426.87 | 21427.42
К. | 160 | . | 165 | . | 1150 | . | 2 | ТВ | 160 | 165 | 1150 | 11.3752 | 394.0546 | 14438.32 | 7764.46 | 22202.78
К. | 160 | . | 165 | . | 1200 | . | 2 | ТВ | 160 | 165 | 1200 | 11.9313 | 417.3211 | 14876.09 | 8102.04 | 22978.13
К. | 160 | . | 165 | . | 1250 | . | 2 | ТВ | 160 | 165 | 1250 | 12.3918 | 443 | 15313.86 | 8439.63 | 23753.49
К. | 160 | . | 165 | . | 1300 | . | 2 | ТВ | 160 | 165 | 1300 | 12.8693 | 463.8543 | 15751.64 | 8777.21 | 24528.85
К. | 160 | . | 165 | . | 1350 | . | 2 | ТВ | 160 | 165 | 1350 | 13.3299 | 487.1209 | 16189.41 | 9114.8 | 25304.2
К. | 160 | . | 165 | . | 1400 | . | 2 | ТВ | 160 | 165 | 1400 | 13.8074 | 510.3875 | 16627.18 | 9452.38 | 26079.56
К. | 160 | . | 165 | . | 1450 | . | 2 | ТВ | 160 | 165 | 1450 | 14.2679 | 533.6541 | 17064.95 | 9789.97 | 26854.92
К. | 160 | . | 165 | . | 1500 | . | 2 | ТВ | 160 | 165 | 1500 | 14.8525 | 560 | 17937.9 | 10127.55 | 28065.45
К. | 160 | . | 165 | . | 1550 | . | 2 | ТВ | 160 | 165 | 1550 | 15.313 | 580.1872 | 18375.67 | 10465.14 | 28840.81
К. | 160 | . | 165 | . | 1600 | . | 2 | ТВ | 160 | 165 | 1600 | 15.7736 | 603.4538 | 18813.44 | 10802.72 | 29616.16
К. | 160 | . | 165 | . | 1650 | . | 2 | ТВ | 160 | 165 | 1650 | 16.2511 | 626.7204 | 19251.21 | 11140.31 | 30391.52
К. | 160 | . | 165 | . | 1700 | . | 2 | ТВ | 160 | 165 | 1700 | 16.7116 | 649.987 | 19688.99 | 11477.89 | 31166.88
К. | 160 | . | 165 | . | 1750 | . | 2 | ТВ | 160 | 165 | 1750 | 17.1892 | 677 | 20126.76 | 11815.48 | 31942.23
К. | 160 | . | 165 | . | 1800 | . | 2 | ТВ | 160 | 165 | 1800 | 17.6497 | 696.5201 | 20564.53 | 12153.06 | 32717.59
К. | 160 | . | 165 | . | 1850 | . | 2 | ТВ | 160 | 165 | 1850 | 18.1273 | 719.7867 | 21002.3 | 12490.65 | 33492.95
К. | 160 | . | 165 | . | 1900 | . | 2 | ТВ | 160 | 165 | 1900 | 18.5878 | 743.0533 | 21440.07 | 12828.23 | 34268.3
К. | 160 | . | 165 | . | 1950 | . | 2 | ТВ | 160 | 165 | 1950 | 19.1268 | 766.3199 | 21877.84 | 13165.82 | 35043.66
К. | 160 | . | 165 | . | 2000 | . | 2 | ТВ | 160 | 165 | 2000 | 19.696 | 770 | 22496.12 | 13503.4 | 35999.52
К. | 160 | . | 165 | . | 2050 | . | 2 | ТВ | 160 | 165 | 2050 | 20.1565 | 812.8531 | 22933.89 | 13840.99 | 36774.88
К. | 160 | . | 165 | . | 2100 | . | 2 | ТВ | 160 | 165 | 2100 | 20.634 | 836.1197 | 23371.67 | 14178.57 | 37550.24
К. | 160 | . | 165 | . | 2150 | . | 2 | ТВ | 160 | 165 | 2150 | 21.0946 | 859.3862 | 23809.44 | 14516.16 | 38325.59
К. | 160 | . | 165 | . | 2200 | . | 2 | ТВ | 160 | 165 | 2200 | 21.5721 | 882.6528 | 24247.21 | 14853.74 | 39100.95
К. | 160 | . | 165 | . | 2250 | . | 2 | ТВ | 160 | 165 | 2250 | 22.0326 | 898 | 24684.98 | 15191.33 | 39876.31
К. | 160 | . | 165 | . | 2300 | . | 2 | ТВ | 160 | 165 | 2300 | 22.4932 | 929.186 | 25122.75 | 15528.91 | 40651.66
К. | 160 | . | 165 | . | 2350 | . | 2 | ТВ | 160 | 165 | 2350 | 22.9707 | 952.4526 | 25560.52 | 15866.5 | 41427.02
К. | 160 | . | 165 | . | 2400 | . | 2 | ТВ | 160 | 165 | 2400 | 23.4312 | 975.7192 | 25998.3 | 16204.08 | 42202.38
К. | 160 | . | 165 | . | 2450 | . | 2 | ТВ | 160 | 165 | 2450 | 24.0158 | 998.9857 | 26436.07 | 16541.67 | 42977.73
К. | 160 | . | 165 | . | 2500 | . | 2 | ТВ | 160 | 165 | 2500 | 24.4763 | 1027 | 27309.02 | 16879.25 | 44188.27
К. | 160 | . | 165 | . | 2550 | . | 2 | ТВ | 160 | 165 | 2550 | 24.9539 | 1045.5189 | 27866.79 | 17216.84 | 45083.63
К. | 160 | . | 165 | . | 2600 | . | 2 | ТВ | 160 | 165 | 2600 | 25.4144 | 1068.7855 | 28304.56 | 17554.42 | 45858.98
К. | 160 | . | 165 | . | 2650 | . | 2 | ТВ | 160 | 165 | 2650 | 25.892 | 1092.0521 | 28742.34 | 17892.01 | 46634.34
К. | 160 | . | 165 | . | 2700 | . | 2 | ТВ | 160 | 165 | 2700 | 26.431 | 1115.3187 | 29180.11 | 18229.59 | 47409.7
К. | 160 | . | 165 | . | 2750 | . | 2 | ТВ | 160 | 165 | 2750 | 26.8915 | 1144 | 29617.88 | 18567.18 | 48185.05
К. | 160 | . | 165 | . | 2800 | . | 2 | ТВ | 160 | 165 | 2800 | 27.3691 | 1161.8518 | 30055.65 | 18904.76 | 48960.41
К. | 160 | . | 165 | . | 2850 | . | 2 | ТВ | 160 | 165 | 2850 | 27.8296 | 1185.1184 | 30493.42 | 19242.35 | 49735.77
К. | 160 | . | 165 | . | 2900 | . | 2 | ТВ | 160 | 165 | 2900 | 28.3072 | 1208.385 | 30931.19 | 19579.93 | 50511.12
К. | 160 | . | 165 | . | 2950 | . | 2 | ТВ | 160 | 165 | 2950 | 28.7677 | 1231.6516 | 31368.97 | 19917.52 | 51286.48
К. | 160 | . | 165 | . | 3000 | . | 2 | ТВ | 160 | 165 | 3000 | 29.2452 | 1259 | 31932.54 | 20255.1 | 52187.64
Ширина конвектора 203 мм
Теплообменник 65х130 мм
Цена 1 п.м. решетки и окантовки в составе конвектора для данной ширины - 7536 руб.
К. | 160 | . | 203 | . | 600 | . | 2 | ТГ | 160 | 203 | 600 | 6.2413 | 196.0518 | 9882.13 | 4521.61 | 14403.73
К. | 160 | . | 203 | . | 650 | . | 2 | ТГ | 160 | 203 | 650 | 6.7018 | 229.0226 | 10332.48 | 4898.41 | 15230.89
К. | 160 | . | 203 | . | 700 | . | 2 | ТГ | 160 | 203 | 700 | 7.1794 | 261.9935 | 10782.84 | 5275.21 | 16058.04
К. | 160 | . | 203 | . | 750 | . | 2 | ТГ | 160 | 203 | 750 | 7.6399 | 294.9644 | 11233.19 | 5652.01 | 16885.2
К. | 160 | . | 203 | . | 800 | . | 2 | ТГ | 160 | 203 | 800 | 8.1004 | 327.9352 | 11803.94 | 6028.81 | 17832.75
К. | 160 | . | 203 | . | 850 | . | 2 | ТГ | 160 | 203 | 850 | 8.578 | 360.9061 | 12254.3 | 6405.61 | 18659.91
К. | 160 | . | 203 | . | 900 | . | 2 | ТГ | 160 | 203 | 900 | 9.0385 | 397 | 12704.65 | 6782.41 | 19487.06
К. | 160 | . | 203 | . | 950 | . | 2 | ТГ | 160 | 203 | 950 | 9.5161 | 426.8478 | 13155.01 | 7159.21 | 20314.22
К. | 160 | . | 203 | . | 1000 | . | 2 | ТГ | 160 | 203 | 1000 | 9.9766 | 462 | 13628.43 | 7536.01 | 21164.44
К. | 160 | . | 203 | . | 1050 | . | 2 | ТГ | 160 | 203 | 1050 | 10.4542 | 492.7895 | 14078.78 | 7912.81 | 21991.59
К. | 160 | . | 203 | . | 1100 | . | 2 | ТГ | 160 | 203 | 1100 | 10.9147 | 525.7604 | 14529.14 | 8289.61 | 22818.75
К. | 160 | . | 203 | . | 1150 | . | 2 | ТГ | 160 | 203 | 1150 | 11.3752 | 558.7312 | 14979.49 | 8666.41 | 23645.9
К. | 160 | . | 203 | . | 1200 | . | 2 | ТГ | 160 | 203 | 1200 | 11.9313 | 591.7021 | 15429.85 | 9043.21 | 24473.06
К. | 160 | . | 203 | . | 1250 | . | 2 | ТГ | 160 | 203 | 1250 | 12.3918 | 629 | 15880.2 | 9420.01 | 25300.21
К. | 160 | . | 203 | . | 1300 | . | 2 | ТГ | 160 | 203 | 1300 | 12.8693 | 657.6438 | 16330.56 | 9796.81 | 26127.37
К. | 160 | . | 203 | . | 1350 | . | 2 | ТГ | 160 | 203 | 1350 | 13.3299 | 690.6147 | 16780.91 | 10173.61 | 26954.52
К. | 160 | . | 203 | . | 1400 | . | 2 | ТГ | 160 | 203 | 1400 | 13.8074 | 723.5856 | 17231.26 | 10550.41 | 27781.68
К. | 160 | . | 203 | . | 1450 | . | 2 | ТГ | 160 | 203 | 1450 | 14.2679 | 756.5564 | 17681.62 | 10927.21 | 28608.83
К. | 160 | . | 203 | . | 1500 | . | 2 | ТГ | 160 | 203 | 1500 | 14.8525 | 793 | 18609.21 | 11304.02 | 29913.23
К. | 160 | . | 203 | . | 1550 | . | 2 | ТГ | 160 | 203 | 1550 | 15.313 | 822.4981 | 19059.57 | 11680.82 | 30740.38
К. | 160 | . | 203 | . | 1600 | . | 2 | ТГ | 160 | 203 | 1600 | 15.7736 | 855.469 | 19509.92 | 12057.62 | 31567.54
К. | 160 | . | 203 | . | 1650 | . | 2 | ТГ | 160 | 203 | 1650 | 16.2511 | 888.4399 | 19960.28 | 12434.42 | 32394.69
К. | 160 | . | 203 | . | 1700 | . | 2 | ТГ | 160 | 203 | 1700 | 16.7116 | 921.4107 | 20410.63 | 12811.22 | 33221.85
К. | 160 | . | 203 | . | 1750 | . | 2 | ТГ | 160 | 203 | 1750 | 17.1892 | 960 | 20860.98 | 13188.02 | 34049
К. | 160 | . | 203 | . | 1800 | . | 2 | ТГ | 160 | 203 | 1800 | 17.6497 | 987.3524 | 21311.34 | 13564.82 | 34876.16
К. | 160 | . | 203 | . | 1850 | . | 2 | ТГ | 160 | 203 | 1850 | 18.1273 | 1020.3233 | 21761.69 | 13941.62 | 35703.31
К. | 160 | . | 203 | . | 1900 | . | 2 | ТГ | 160 | 203 | 1900 | 18.5878 | 1053.2942 | 22212.05 | 14318.42 | 36530.47
К. | 160 | . | 203 | . | 1950 | . | 2 | ТГ | 160 | 203 | 1950 | 19.1268 | 1086.265 | 22662.4 | 14695.22 | 37357.62
К. | 160 | . | 203 | . | 2000 | . | 2 | ТГ | 160 | 203 | 2000 | 19.696 | 1092 | 23297.69 | 15072.02 | 38369.71
К. | 160 | . | 203 | . | 2050 | . | 2 | ТГ | 160 | 203 | 2050 | 20.1565 | 1152.2068 | 23748.05 | 15448.82 | 39196.87
К. | 160 | . | 203 | . | 2100 | . | 2 | ТГ | 160 | 203 | 2100 | 20.634 | 1185.1776 | 24198.4 | 15825.62 | 40024.02
К. | 160 | . | 203 | . | 2150 | . | 2 | ТГ | 160 | 203 | 2150 | 21.0946 | 1218.1485 | 24648.76 | 16202.42 | 40851.18
К. | 160 | . | 203 | . | 2200 | . | 2 | ТГ | 160 | 203 | 2200 | 21.5721 | 1251.1193 | 25099.11 | 16579.22 | 41678.33
К. | 160 | . | 203 | . | 2250 | . | 2 | ТГ | 160 | 203 | 2250 | 22.0326 | 1273 | 25549.47 | 16956.02 | 42505.49
К. | 160 | . | 203 | . | 2300 | . | 2 | ТГ | 160 | 203 | 2300 | 22.4932 | 1317.0611 | 25999.82 | 17332.82 | 43332.65
К. | 160 | . | 203 | . | 2350 | . | 2 | ТГ | 160 | 203 | 2350 | 22.9707 | 1350.0319 | 26450.18 | 17709.62 | 44159.8
К. | 160 | . | 203 | . | 2400 | . | 2 | ТГ | 160 | 203 | 2400 | 23.4312 | 1383.0028 | 26900.53 | 18086.42 | 44986.96
К. | 160 | . | 203 | . | 2450 | . | 2 | ТГ | 160 | 203 | 2450 | 24.0158 | 1415.9737 | 27350.89 | 18463.22 | 45814.11
К. | 160 | . | 203 | . | 2500 | . | 2 | ТГ | 160 | 203 | 2500 | 24.4763 | 1455 | 28278.48 | 18840.03 | 47118.5
К. | 160 | . | 203 | . | 2550 | . | 2 | ТГ | 160 | 203 | 2550 | 24.9539 | 1481.9154 | 28849.23 | 19216.83 | 48066.06
К. | 160 | . | 203 | . | 2600 | . | 2 | ТГ | 160 | 203 | 2600 | 25.4144 | 1514.8862 | 29299.59 | 19593.63 | 48893.21
К. | 160 | . | 203 | . | 2650 | . | 2 | ТГ | 160 | 203 | 2650 | 25.892 | 1547.8571 | 29749.94 | 19970.43 | 49720.37
К. | 160 | . | 203 | . | 2700 | . | 2 | ТГ | 160 | 203 | 2700 | 26.431 | 1580.828 | 30200.3 | 20347.23 | 50547.52
К. | 160 | . | 203 | . | 2750 | . | 2 | ТГ | 160 | 203 | 2750 | 26.8915 | 1621 | 30650.65 | 20724.03 | 51374.68
К. | 160 | . | 203 | . | 2800 | . | 2 | ТГ | 160 | 203 | 2800 | 27.3691 | 1646.7697 | 31101 | 21100.83 | 52201.83
К. | 160 | . | 203 | . | 2850 | . | 2 | ТГ | 160 | 203 | 2850 | 27.8296 | 1679.7405 | 31551.36 | 21477.63 | 53028.99
К. | 160 | . | 203 | . | 2900 | . | 2 | ТГ | 160 | 203 | 2900 | 28.3072 | 1712.7114 | 32001.71 | 21854.43 | 53856.14
К. | 160 | . | 203 | . | 2950 | . | 2 | ТГ | 160 | 203 | 2950 | 28.7677 | 1745.6823 | 32452.07 | 22231.23 | 54683.3
К. | 160 | . | 203 | . | 3000 | . | 2 | ТГ | 160 | 203 | 3000 | 29.2452 | 1785 | 33036.3 | 22608.03 | 55644.33
Ширина конвектора 258 мм
Теплообменник 65х130 мм
Цена 1 п.м. решетки и окантовки в составе конвектора для данной ширины - 8710 руб.
К. КС. | 160 | . | 258 | . | 600 | . | 2 | ТГ | 160 | 258 | 600 | 7.1039 | 215.442 | 10566.92 | 5225.88 | 15792.8
К. КС. | 160 | . | 258 | . | 650 | . | 2 | ТГ | 160 | 258 | 650 | 7.6122 | 251.6962 | 11038.85 | 5661.37 | 16700.22
К. КС. | 160 | . | 258 | . | 700 | . | 2 | ТГ | 160 | 258 | 700 | 8.1376 | 287.9504 | 11510.78 | 6096.86 | 17607.64
К. КС. | 160 | . | 258 | . | 750 | . | 2 | ТГ | 160 | 258 | 750 | 8.6459 | 324.2046 | 11982.7 | 6532.35 | 18515.05
К. КС. | 160 | . | 258 | . | 800 | . | 2 | ТГ | 160 | 258 | 800 | 9.1542 | 360.4588 | 12575.7 | 6967.84 | 19543.54
К. КС. | 160 | . | 258 | . | 850 | . | 2 | ТГ | 160 | 258 | 850 | 9.6795 | 396.713 | 13047.62 | 7403.33 | 20450.95
К. КС. | 160 | . | 258 | . | 900 | . | 2 | ТГ | 160 | 258 | 900 | 10.1878 | 437 | 13519.55 | 7838.82 | 21358.37
К. КС. | 160 | . | 258 | . | 950 | . | 2 | ТГ | 160 | 258 | 950 | 10.7132 | 469.2213 | 13991.47 | 8274.31 | 22265.78
К. КС. | 160 | . | 258 | . | 1000 | . | 2 | ТГ | 160 | 258 | 1000 | 11.2215 | 508 | 14493.38 | 8709.8 | 23203.18
К. КС. | 160 | . | 258 | . | 1050 | . | 2 | ТГ | 160 | 258 | 1050 | 11.7468 | 541.7297 | 14965.31 | 9145.29 | 24110.6
К. КС. | 160 | . | 258 | . | 1100 | . | 2 | ТГ | 160 | 258 | 1100 | 12.2551 | 577.9839 | 15437.24 | 9580.78 | 25018.02
К. КС. | 160 | . | 258 | . | 1150 | . | 2 | ТГ | 160 | 258 | 1150 | 12.7634 | 614.2381 | 15909.16 | 10016.27 | 25925.43
К. КС. | 160 | . | 258 | . | 1200 | . | 2 | ТГ | 160 | 258 | 1200 | 13.3672 | 650.4923 | 16381.09 | 10451.76 | 26832.85
К. КС. | 160 | . | 258 | . | 1250 | . | 2 | ТГ | 160 | 258 | 1250 | 13.8755 | 691 | 16853.01 | 10887.25 | 27740.26
К. КС. | 160 | . | 258 | . | 1300 | . | 2 | ТГ | 160 | 258 | 1300 | 14.4009 | 723.0006 | 17324.94 | 11322.74 | 28647.68
К. КС. | 160 | . | 258 | . | 1350 | . | 2 | ТГ | 160 | 258 | 1350 | 14.9092 | 759.2548 | 17796.86 | 11758.23 | 29555.09
К. КС. | 160 | . | 258 | . | 1400 | . | 2 | ТГ | 160 | 258 | 1400 | 15.4345 | 795.509 | 18268.79 | 12193.72 | 30462.51
К. КС. | 160 | . | 258 | . | 1450 | . | 2 | ТГ | 160 | 258 | 1450 | 15.9428 | 831.7632 | 18740.71 | 12629.21 | 31369.92
К. КС. | 160 | . | 258 | . | 1500 | . | 2 | ТГ | 160 | 258 | 1500 | 16.6113 | 872 | 19758.73 | 13064.7 | 32823.43
К. КС. | 160 | . | 258 | . | 1550 | . | 2 | ТГ | 160 | 258 | 1550 | 17.1196 | 904.2715 | 20230.66 | 13500.19 | 33730.85
К. КС. | 160 | . | 258 | . | 1600 | . | 2 | ТГ | 160 | 258 | 1600 | 17.6279 | 940.5257 | 20702.58 | 13935.68 | 34638.26
К. КС. | 160 | . | 258 | . | 1650 | . | 2 | ТГ | 160 | 258 | 1650 | 18.1532 | 976.7799 | 21174.51 | 14371.17 | 35545.68
К. КС. | 160 | . | 258 | . | 1700 | . | 2 | ТГ | 160 | 258 | 1700 | 18.6615 | 1013.0341 | 21646.44 | 14806.66 | 36453.1
К. КС. | 160 | . | 258 | . | 1750 | . | 2 | ТГ | 160 | 258 | 1750 | 19.1869 | 1055 | 22118.36 | 15242.15 | 37360.51
К. КС. | 160 | . | 258 | . | 1800 | . | 2 | ТГ | 160 | 258 | 1800 | 19.6952 | 1085.5425 | 22590.29 | 15677.64 | 38267.93
К. КС. | 160 | . | 258 | . | 1850 | . | 2 | ТГ | 160 | 258 | 1850 | 20.2205 | 1121.7967 | 23062.21 | 16113.13 | 39175.34
К. КС. | 160 | . | 258 | . | 1900 | . | 2 | ТГ | 160 | 258 | 1900 | 20.7288 | 1158.0508 | 23534.14 | 16548.62 | 40082.76
К. КС. | 160 | . | 258 | . | 1950 | . | 2 | ТГ | 160 | 258 | 1950 | 21.3156 | 1194.305 | 24006.06 | 16984.11 | 40990.17
К. КС. | 160 | . | 258 | . | 2000 | . | 2 | ТГ | 160 | 258 | 2000 | 21.9325 | 1200 | 24670.52 | 17419.6 | 42090.12
К. КС. | 160 | . | 258 | . | 2050 | . | 2 | ТГ | 160 | 258 | 2050 | 22.4408 | 1266.8134 | 25142.44 | 17855.09 | 42997.53
К. КС. | 160 | . | 258 | . | 2100 | . | 2 | ТГ | 160 | 258 | 2100 | 22.9661 | 1303.0676 | 25614.37 | 18290.58 | 43904.95
К. КС. | 160 | . | 258 | . | 2150 | . | 2 | ТГ | 160 | 258 | 2150 | 23.4744 | 1339.3218 | 26086.29 | 18726.07 | 44812.36
К. КС. | 160 | . | 258 | . | 2200 | . | 2 | ТГ | 160 | 258 | 2200 | 23.9998 | 1375.5759 | 26558.22 | 19161.56 | 45719.78
К. КС. | 160 | . | 258 | . | 2250 | . | 2 | ТГ | 160 | 258 | 2250 | 24.5081 | 1400 | 27030.15 | 19597.05 | 46627.2
К. КС. | 160 | . | 258 | . | 2300 | . | 2 | ТГ | 160 | 258 | 2300 | 25.0164 | 1448.0843 | 27502.07 | 20032.54 | 47534.61
К. КС. | 160 | . | 258 | . | 2350 | . | 2 | ТГ | 160 | 258 | 2350 | 25.5417 | 1484.3385 | 27974 | 20468.03 | 48442.03
К. КС. | 160 | . | 258 | . | 2400 | . | 2 | ТГ | 160 | 258 | 2400 | 26.05 | 1520.5927 | 28445.92 | 20903.52 | 49349.44
К. КС. | 160 | . | 258 | . | 2450 | . | 2 | ТГ | 160 | 258 | 2450 | 26.7185 | 1556.8469 | 28917.85 | 21339.01 | 50256.86
К. КС. | 160 | . | 258 | . | 2500 | . | 2 | ТГ | 160 | 258 | 2500 | 27.2268 | 1600 | 29935.87 | 21774.5 | 51710.37
К. КС. | 160 | . | 258 | . | 2550 | . | 2 | ТГ | 160 | 258 | 2550 | 27.7521 | 1629.3552 | 30528.86 | 22209.99 | 52738.85
К. КС. | 160 | . | 258 | . | 2600 | . | 2 | ТГ | 160 | 258 | 2600 | 28.2604 | 1665.6094 | 31000.79 | 22645.48 | 53646.27
К. КС. | 160 | . | 258 | . | 2650 | . | 2 | ТГ | 160 | 258 | 2650 | 28.7858 | 1701.8636 | 31472.71 | 23080.97 | 54553.68
К. КС. | 160 | . | 258 | . | 2700 | . | 2 | ТГ | 160 | 258 | 2700 | 29.3726 | 1738.1178 | 31944.64 | 23516.46 | 55461.1
К. КС. | 160 | . | 258 | . | 2750 | . | 2 | ТГ | 160 | 258 | 2750 | 29.8809 | 1782 | 32416.57 | 23951.95 | 56368.52
К. КС. | 160 | . | 258 | . | 2800 | . | 2 | ТГ | 160 | 258 | 2800 | 30.4062 | 1810.6262 | 32888.49 | 24387.44 | 57275.93
К. КС. | 160 | . | 258 | . | 2850 | . | 2 | ТГ | 160 | 258 | 2850 | 30.9145 | 1846.8803 | 33360.42 | 24822.93 | 58183.35
К. КС. | 160 | . | 258 | . | 2900 | . | 2 | ТГ | 160 | 258 | 2900 | 31.4398 | 1883.1345 | 33832.34 | 25258.42 | 59090.76
К. КС. | 160 | . | 258 | . | 2950 | . | 2 | ТГ | 160 | 258 | 2950 | 31.9481 | 1919.3887 | 34304.27 | 25693.91 | 59998.18
К. КС. | 160 | . | 258 | . | 3000 | . | 2 | ТГ | 160 | 258 | 3000 | 32.4735 | 1963 | 34923.91 | 26129.4 | 61053.31
Ширина конвектора 303 мм
Теплообменник 65х130 мм
Цена 1 п.м. решетки и окантовки в составе конвектора для данной ширины - 9500 руб.
КС. | 160 | . | 303 | . | 600 | . | 2 | ТГ | 160 | 303 | 600 | 8.694 | 225.6277 | 10996.93 | 5700.96 | 16697.89
КС. | 160 | . | 303 | . | 650 | . | 2 | ТГ | 160 | 303 | 650 | 9.3674 | 263.5918 | 11483.24 | 6176.04 | 17659.28
КС. | 160 | . | 303 | . | 700 | . | 2 | ТГ | 160 | 303 | 700 | 10.0579 | 301.5558 | 11969.55 | 6651.12 | 18620.67
КС. | 160 | . | 303 | . | 750 | . | 2 | ТГ | 160 | 303 | 750 | 10.7313 | 339.5198 | 12455.85 | 7126.2 | 19582.05
КС. | 160 | . | 303 | . | 800 | . | 2 | ТГ | 160 | 303 | 800 | 11.4047 | 377.4839 | 13063.68 | 7601.28 | 20664.96
КС. | 160 | . | 303 | . | 850 | . | 2 | ТГ | 160 | 303 | 850 | 12.0951 | 415.4479 | 13549.98 | 8076.36 | 21626.34
КС. | 160 | . | 303 | . | 900 | . | 2 | ТГ | 160 | 303 | 900 | 12.7685 | 457 | 14036.29 | 8551.44 | 22587.73
КС. | 160 | . | 303 | . | 950 | . | 2 | ТГ | 160 | 303 | 950 | 13.459 | 491.376 | 14522.6 | 9026.52 | 23549.12
КС. | 160 | . | 303 | . | 1000 | . | 2 | ТГ | 160 | 303 | 1000 | 14.1324 | 532 | 15043.5 | 9501.6 | 24545.1
КС. | 160 | . | 303 | . | 1050 | . | 2 | ТГ | 160 | 303 | 1050 | 14.8228 | 567.3041 | 15529.81 | 9976.68 | 25506.49
КС. | 160 | . | 303 | . | 1100 | . | 2 | ТГ | 160 | 303 | 1100 | 15.4962 | 605.2681 | 16016.11 | 10451.76 | 26467.87
КС. | 160 | . | 303 | . | 1150 | . | 2 | ТГ | 160 | 303 | 1150 | 16.1696 | 643.2322 | 16502.42 | 10926.84 | 27429.26
КС. | 160 | . | 303 | . | 1200 | . | 2 | ТГ | 160 | 303 | 1200 | 17.017 | 681.1962 | 16988.73 | 11401.92 | 28390.65
КС. | 160 | . | 303 | . | 1250 | . | 2 | ТГ | 160 | 303 | 1250 | 17.6904 | 724 | 17475.03 | 11877 | 29352.03
КС. | 160 | . | 303 | . | 1300 | . | 2 | ТГ | 160 | 303 | 1300 | 18.3809 | 757.1243 | 17961.34 | 12352.08 | 30313.42
КС. | 160 | . | 303 | . | 1350 | . | 2 | ТГ | 160 | 303 | 1350 | 19.0543 | 795.0883 | 18447.64 | 12827.16 | 31274.8
КС. | 160 | . | 303 | . | 1400 | . | 2 | ТГ | 160 | 303 | 1400 | 19.7447 | 833.0524 | 18933.95 | 13302.24 | 32236.19
КС. | 160 | . | 303 | . | 1450 | . | 2 | ТГ | 160 | 303 | 1450 | 20.4181 | 871.0164 | 19420.26 | 13777.32 | 33197.58
КС. | 160 | . | 303 | . | 1500 | . | 2 | ТГ | 160 | 303 | 1500 | 21.2757 | 913 | 20500.08 | 14252.4 | 34752.48
КС. | 160 | . | 303 | . | 1550 | . | 2 | ТГ | 160 | 303 | 1550 | 21.9491 | 946.9445 | 20986.38 | 14727.48 | 35713.86
КС. | 160 | . | 303 | . | 1600 | . | 2 | ТГ | 160 | 303 | 1600 | 22.6225 | 984.9086 | 21472.69 | 15202.56 | 36675.25
КС. | 160 | . | 303 | . | 1650 | . | 2 | ТГ | 160 | 303 | 1650 | 23.3129 | 1022.8726 | 21958.99 | 15677.64 | 37636.63
КС. | 160 | . | 303 | . | 1700 | . | 2 | ТГ | 160 | 303 | 1700 | 23.9863 | 1060.8366 | 22445.3 | 16152.72 | 38598.02
КС. | 160 | . | 303 | . | 1750 | . | 2 | ТГ | 160 | 303 | 1750 | 24.6768 | 1105 | 22931.61 | 16627.8 | 39559.41
КС. | 160 | . | 303 | . | 1800 | . | 2 | ТГ | 160 | 303 | 1800 | 25.3502 | 1136.7647 | 23417.91 | 17102.88 | 40520.79
КС. | 160 | . | 303 | . | 1850 | . | 2 | ТГ | 160 | 303 | 1850 | 26.0406 | 1174.7288 | 23904.22 | 17577.96 | 41482.18
КС. | 160 | . | 303 | . | 1900 | . | 2 | ТГ | 160 | 303 | 1900 | 26.714 | 1212.6928 | 24390.53 | 18053.04 | 42443.57
КС. | 160 | . | 303 | . | 1950 | . | 2 | ТГ | 160 | 303 | 1950 | 27.5444 | 1250.6569 | 24876.83 | 18528.12 | 43404.95
КС. | 160 | . | 303 | . | 2000 | . | 2 | ТГ | 160 | 303 | 2000 | 28.3264 | 1257 | 25560.73 | 19003.2 | 44563.93
КС. | 160 | . | 303 | . | 2050 | . | 2 | ТГ | 160 | 303 | 2050 | 28.9998 | 1326.5849 | 26047.03 | 19478.28 | 45525.31
КС. | 160 | . | 303 | . | 2100 | . | 2 | ТГ | 160 | 303 | 2100 | 29.6903 | 1364.549 | 26533.34 | 19953.36 | 46486.7
КС. | 160 | . | 303 | . | 2150 | . | 2 | ТГ | 160 | 303 | 2150 | 30.3637 | 1402.513 | 27019.65 | 20428.44 | 47448.09
КС. | 160 | . | 303 | . | 2200 | . | 2 | ТГ | 160 | 303 | 2200 | 31.0541 | 1440.4771 | 27505.95 | 20903.52 | 48409.47
КС. | 160 | . | 303 | . | 2250 | . | 2 | ТГ | 160 | 303 | 2250 | 31.7275 | 1466 | 27992.26 | 21378.6 | 49370.86
КС. | 160 | . | 303 | . | 2300 | . | 2 | ТГ | 160 | 303 | 2300 | 32.4009 | 1516.4051 | 28478.57 | 21853.68 | 50332.25
КС. | 160 | . | 303 | . | 2350 | . | 2 | ТГ | 160 | 303 | 2350 | 33.0913 | 1554.3692 | 28964.87 | 22328.76 | 51293.63
КС. | 160 | . | 303 | . | 2400 | . | 2 | ТГ | 160 | 303 | 2400 | 33.7647 | 1592.3332 | 29451.18 | 22803.84 | 52255.02
КС. | 160 | . | 303 | . | 2450 | . | 2 | ТГ | 160 | 303 | 2450 | 34.6223 | 1630.2973 | 29937.48 | 23278.92 | 53216.4
КС. | 160 | . | 303 | . | 2500 | . | 2 | ТГ | 160 | 303 | 2500 | 35.2957 | 1676 | 31017.3 | 23754 | 54771.3
КС. | 160 | . | 303 | . | 2550 | . | 2 | ТГ | 160 | 303 | 2550 | 35.9862 | 1706.2254 | 31625.13 | 24229.08 | 55854.21
КС. | 160 | . | 303 | . | 2600 | . | 2 | ТГ | 160 | 303 | 2600 | 36.6596 | 1744.1894 | 32111.43 | 24704.16 | 56815.59
КС. | 160 | . | 303 | . | 2650 | . | 2 | ТГ | 160 | 303 | 2650 | 37.35 | 1782.1534 | 32597.74 | 25179.24 | 57776.98
КС. | 160 | . | 303 | . | 2700 | . | 2 | ТГ | 160 | 303 | 2700 | 38.1804 | 1820.1175 | 33084.05 | 25654.32 | 58738.37
КС. | 160 | . | 303 | . | 2750 | . | 2 | ТГ | 160 | 303 | 2750 | 38.8538 | 1866 | 33570.35 | 26129.4 | 59699.75
КС. | 160 | . | 303 | . | 2800 | . | 2 | ТГ | 160 | 303 | 2800 | 39.5442 | 1896.0456 | 34056.66 | 26604.48 | 60661.14
КС. | 160 | . | 303 | . | 2850 | . | 2 | ТГ | 160 | 303 | 2850 | 40.2176 | 1934.0096 | 34542.97 | 27079.56 | 61622.53
КС. | 160 | . | 303 | . | 2900 | . | 2 | ТГ | 160 | 303 | 2900 | 40.9081 | 1971.9737 | 35029.27 | 27554.64 | 62583.91
КС. | 160 | . | 303 | . | 2950 | . | 2 | ТГ | 160 | 303 | 2950 | 41.5815 | 2009.9377 | 35515.58 | 28029.72 | 63545.3
КС. | 160 | . | 303 | . | 3000 | . | 2 | ТГ | 160 | 303 | 3000 | 42.2719 | 2055 | 36158.83 | 28504.8 | 64663.63
Ширина конвектора 403 мм
Теплообменник 65х260 мм
Цена 1 п.м. решетки и окантовки в составе конвектора для данной ширины - 11460 руб.
КС. | 160 | . | 403 | . | 600 | . | 4 | ТГ | 160 | 403 | 600 | 10.1317 | 418.5422 | 15761.61 | 6875.82 | 22637.43
КС. | 160 | . | 403 | . | 650 | . | 4 | ТГ | 160 | 403 | 650 | 10.8848 | 488.9785 | 16533.44 | 7448.81 | 23982.25
КС. | 160 | . | 403 | . | 700 | . | 4 | ТГ | 160 | 403 | 700 | 11.6549 | 559.4149 | 17305.27 | 8021.79 | 25327.06
КС. | 160 | . | 403 | . | 750 | . | 4 | ТГ | 160 | 403 | 750 | 12.4079 | 629.8512 | 18077.09 | 8594.78 | 26671.87
КС. | 160 | . | 403 | . | 800 | . | 4 | ТГ | 160 | 403 | 800 | 13.1609 | 700.2876 | 18971.56 | 9167.76 | 28139.32
КС. | 160 | . | 403 | . | 850 | . | 4 | ТГ | 160 | 403 | 850 | 13.931 | 770.7239 | 19743.39 | 9740.75 | 29484.13
КС. | 160 | . | 403 | . | 900 | . | 4 | ТГ | 160 | 403 | 900 | 14.684 | 848 | 20515.22 | 10313.73 | 30828.95
КС. | 160 | . | 403 | . | 950 | . | 4 | ТГ | 160 | 403 | 950 | 15.4541 | 911.5966 | 21287.04 | 10886.72 | 32173.76
КС. | 160 | . | 403 | . | 1000 | . | 4 | ТГ | 160 | 403 | 1000 | 16.2071 | 987 | 22105 | 11459.7 | 33564.7
КС. | 160 | . | 403 | . | 1050 | . | 4 | ТГ | 160 | 403 | 1050 | 16.9772 | 1052.4693 | 22876.83 | 12032.69 | 34909.51
КС. | 160 | . | 403 | . | 1100 | . | 4 | ТГ | 160 | 403 | 1100 | 17.7302 | 1122.9057 | 23648.65 | 12605.67 | 36254.32
КС. | 160 | . | 403 | . | 1150 | . | 4 | ТГ | 160 | 403 | 1150 | 18.4833 | 1193.342 | 24420.48 | 13178.66 | 37599.14
КС. | 160 | . | 403 | . | 1200 | . | 4 | ТГ | 160 | 403 | 1200 | 19.4103 | 1263.7784 | 25192.31 | 13751.64 | 38943.95
КС. | 160 | . | 403 | . | 1250 | . | 4 | ТГ | 160 | 403 | 1250 | 20.1634 | 1343 | 25964.13 | 14324.63 | 40288.76
КС. | 160 | . | 403 | . | 1300 | . | 4 | ТГ | 160 | 403 | 1300 | 20.9335 | 1404.6511 | 26735.96 | 14897.61 | 41633.57
КС. | 160 | . | 403 | . | 1350 | . | 4 | ТГ | 160 | 403 | 1350 | 21.6865 | 1475.0874 | 27507.79 | 15470.6 | 42978.38
КС. | 160 | . | 403 | . | 1400 | . | 4 | ТГ | 160 | 403 | 1400 | 22.4566 | 1545.5238 | 28279.62 | 16043.58 | 44323.2
КС. | 160 | . | 403 | . | 1450 | . | 4 | ТГ | 160 | 403 | 1450 | 23.2096 | 1615.9601 | 29051.44 | 16616.57 | 45668.01
КС. | 160 | . | 403 | . | 1500 | . | 4 | ТГ | 160 | 403 | 1500 | 24.2069 | 1694 | 30533.06 | 17189.55 | 47722.61
КС. | 160 | . | 403 | . | 1550 | . | 4 | ТГ | 160 | 403 | 1550 | 24.96 | 1756.8328 | 31304.89 | 17762.54 | 49067.42
КС. | 160 | . | 403 | . | 1600 | . | 4 | ТГ | 160 | 403 | 1600 | 25.713 | 1827.2692 | 32076.71 | 18335.52 | 50412.23
КС. | 160 | . | 403 | . | 1650 | . | 4 | ТГ | 160 | 403 | 1650 | 26.4831 | 1897.7055 | 32848.54 | 18908.51 | 51757.04
КС. | 160 | . | 403 | . | 1700 | . | 4 | ТГ | 160 | 403 | 1700 | 27.2361 | 1968.1419 | 33620.37 | 19481.49 | 53101.86
КС. | 160 | . | 403 | . | 1750 | . | 4 | ТГ | 160 | 403 | 1750 | 28.0062 | 2050 | 34392.19 | 20054.48 | 54446.67
КС. | 160 | . | 403 | . | 1800 | . | 4 | ТГ | 160 | 403 | 1800 | 28.7592 | 2109.0146 | 35164.02 | 20627.46 | 55791.48
КС. | 160 | . | 403 | . | 1850 | . | 4 | ТГ | 160 | 403 | 1850 | 29.5293 | 2179.4509 | 35935.85 | 21200.45 | 57136.29
КС. | 160 | . | 403 | . | 1900 | . | 4 | ТГ | 160 | 403 | 1900 | 30.2823 | 2249.8873 | 36707.67 | 21773.43 | 58481.1
КС. | 160 | . | 403 | . | 1950 | . | 4 | ТГ | 160 | 403 | 1950 | 31.1924 | 2320.3236 | 37479.5 | 22346.42 | 59825.92
КС. | 160 | . | 403 | . | 2000 | . | 4 | ТГ | 160 | 403 | 2000 | 32.054 | 2332 | 38461.57 | 22919.4 | 61380.97
КС. | 160 | . | 403 | . | 2050 | . | 4 | ТГ | 160 | 403 | 2050 | 32.807 | 2461.1963 | 39233.4 | 23492.39 | 62725.78
КС. | 160 | . | 403 | . | 2100 | . | 4 | ТГ | 160 | 403 | 2100 | 33.5771 | 2531.6327 | 40005.23 | 24065.37 | 64070.6
КС. | 160 | . | 403 | . | 2150 | . | 4 | ТГ | 160 | 403 | 2150 | 34.3301 | 2602.069 | 40777.05 | 24638.36 | 65415.41
КС. | 160 | . | 403 | . | 2200 | . | 4 | ТГ | 160 | 403 | 2200 | 35.1002 | 2672.5054 | 41548.88 | 25211.34 | 66760.22
КС. | 160 | . | 403 | . | 2250 | . | 4 | ТГ | 160 | 403 | 2250 | 35.8533 | 2720 | 42320.71 | 25784.33 | 68105.03
КС. | 160 | . | 403 | . | 2300 | . | 4 | ТГ | 160 | 403 | 2300 | 36.6063 | 2813.3781 | 43092.53 | 26357.31 | 69449.84
КС. | 160 | . | 403 | . | 2350 | . | 4 | ТГ | 160 | 403 | 2350 | 37.3764 | 2883.8144 | 43864.36 | 26930.3 | 70794.66
КС. | 160 | . | 403 | . | 2400 | . | 4 | ТГ | 160 | 403 | 2400 | 38.1294 | 2954.2508 | 44636.19 | 27503.28 | 72139.47
КС. | 160 | . | 403 | . | 2450 | . | 4 | ТГ | 160 | 403 | 2450 | 39.1267 | 3024.6871 | 45408.01 | 28076.27 | 73484.28
КС. | 160 | . | 403 | . | 2500 | . | 4 | ТГ | 160 | 403 | 2500 | 39.8798 | 3109 | 46889.63 | 28649.25 | 75538.88
КС. | 160 | . | 403 | . | 2550 | . | 4 | ТГ | 160 | 403 | 2550 | 40.6499 | 3165.5598 | 47784.1 | 29222.24 | 77006.33
КС. | 160 | . | 403 | . | 2600 | . | 4 | ТГ | 160 | 403 | 2600 | 41.4029 | 3235.9962 | 48555.92 | 29795.22 | 78351.14
КС. | 160 | . | 403 | . | 2650 | . | 4 | ТГ | 160 | 403 | 2650 | 42.173 | 3306.4325 | 49327.75 | 30368.21 | 79695.96
КС. | 160 | . | 403 | . | 2700 | . | 4 | ТГ | 160 | 403 | 2700 | 43.083 | 3376.8689 | 50099.58 | 30941.19 | 81040.77
КС. | 160 | . | 403 | . | 2750 | . | 4 | ТГ | 160 | 403 | 2750 | 43.836 | 3462 | 50871.4 | 31514.18 | 82385.58
КС. | 160 | . | 403 | . | 2800 | . | 4 | ТГ | 160 | 403 | 2800 | 44.6061 | 3517.7416 | 51643.23 | 32087.16 | 83730.39
КС. | 160 | . | 403 | . | 2850 | . | 4 | ТГ | 160 | 403 | 2850 | 45.3591 | 3588.1779 | 52415.06 | 32660.15 | 85075.2
КС. | 160 | . | 403 | . | 2900 | . | 4 | ТГ | 160 | 403 | 2900 | 46.1292 | 3658.6143 | 53186.89 | 33233.13 | 86420.02
КС. | 160 | . | 403 | . | 2950 | . | 4 | ТГ | 160 | 403 | 2950 | 46.8822 | 3729.0506 | 53958.71 | 33806.12 | 87764.83
КС. | 160 | . | 403 | . | 3000 | . | 4 | ТГ | 160 | 403 | 3000 | 47.6523 | 3813 | 54910.55 | 34379.1 | 89289.65

## К.200
Вернуться на главную страницу
Артикул конвектора | [8 empty] | Размеры, мм и вес, кг |  |  |  | Теплоотдача при (95/85/20), Вт | Конвектор с корпусом из нержавеющей стали (AISI 0,8мм), без решетки и окантовки. | Стоимость Решетки и окантовки в составе конвектора. | Конвектор с корпусом из нержавеющей стали (AISI 0,8мм), с алюминиевой (или дубовой) решеткой и окантовкой.
[9 empty] | Высота | Ширина | Длина | Вес изделия вместе с упаковкой, кг. |  | Цена руб. с НДС
Ширина конвектора 165 мм
Теплообменник 65х130 мм
Цена 1 п.м. решетки и окантовки в составе конвектора для данной ширины - 6751 руб.
К. | 200 | . | 165 | . | 600 | . | 2 | ТВ | 200 | 165 | 600 | 8.4379 | 144.6373 | 9983.23 | 4051.02 | 14034.25
К. | 200 | . | 165 | . | 650 | . | 2 | ТВ | 200 | 165 | 650 | 9.0264 | 168.9692 | 10446.85 | 4388.61 | 14835.45
К. | 200 | . | 165 | . | 700 | . | 2 | ТВ | 200 | 165 | 700 | 9.632 | 193.3011 | 10910.47 | 4726.19 | 15636.66
К. | 200 | . | 165 | . | 750 | . | 2 | ТВ | 200 | 165 | 750 | 10.2206 | 217.633 | 11374.09 | 5063.78 | 16437.87
К. | 200 | . | 165 | . | 800 | . | 2 | ТВ | 200 | 165 | 800 | 10.8091 | 241.9649 | 11957.72 | 5401.36 | 17359.08
К. | 200 | . | 165 | . | 850 | . | 2 | ТВ | 200 | 165 | 850 | 11.4147 | 266.2968 | 12421.34 | 5738.95 | 18160.29
К. | 200 | . | 165 | . | 900 | . | 2 | ТВ | 200 | 165 | 900 | 12.0033 | 293 | 12884.97 | 6076.53 | 18961.5
К. | 200 | . | 165 | . | 950 | . | 2 | ТВ | 200 | 165 | 950 | 12.6089 | 314.9605 | 13348.59 | 6414.12 | 19762.7
К. | 200 | . | 165 | . | 1000 | . | 2 | ТВ | 200 | 165 | 1000 | 13.1974 | 341 | 13831.24 | 6751.7 | 20582.94
К. | 200 | . | 165 | . | 1050 | . | 2 | ТВ | 200 | 165 | 1050 | 13.803 | 363.6243 | 14294.86 | 7089.29 | 21384.15
К. | 200 | . | 165 | . | 1100 | . | 2 | ТВ | 200 | 165 | 1100 | 14.3916 | 387.9562 | 14758.49 | 7426.87 | 22185.36
К. | 200 | . | 165 | . | 1150 | . | 2 | ТВ | 200 | 165 | 1150 | 14.9801 | 412.2881 | 15222.11 | 7764.46 | 22986.56
К. | 200 | . | 165 | . | 1200 | . | 2 | ТВ | 200 | 165 | 1200 | 15.6642 | 436.62 | 15685.73 | 8102.04 | 23787.77
К. | 200 | . | 165 | . | 1250 | . | 2 | ТВ | 200 | 165 | 1250 | 16.2528 | 464 | 16149.35 | 8439.63 | 24588.98
К. | 200 | . | 165 | . | 1300 | . | 2 | ТВ | 200 | 165 | 1300 | 16.8584 | 485.2837 | 16612.98 | 8777.21 | 25390.19
К. | 200 | . | 165 | . | 1350 | . | 2 | ТВ | 200 | 165 | 1350 | 17.4469 | 509.6156 | 17076.6 | 9114.8 | 26191.39
К. | 200 | . | 165 | . | 1400 | . | 2 | ТВ | 200 | 165 | 1400 | 18.0525 | 533.9475 | 17540.22 | 9452.38 | 26992.6
К. | 200 | . | 165 | . | 1450 | . | 2 | ТВ | 200 | 165 | 1450 | 18.6411 | 558.2794 | 18003.84 | 9789.97 | 27793.81
К. | 200 | . | 165 | . | 1500 | . | 2 | ТВ | 200 | 165 | 1500 | 19.4126 | 585 | 18948.81 | 10127.55 | 29076.36
К. | 200 | . | 165 | . | 1550 | . | 2 | ТВ | 200 | 165 | 1550 | 20.0011 | 606.9432 | 19412.43 | 10465.14 | 29877.57
К. | 200 | . | 165 | . | 1600 | . | 2 | ТВ | 200 | 165 | 1600 | 20.5897 | 631.2751 | 19876.05 | 10802.72 | 30678.77
К. | 200 | . | 165 | . | 1650 | . | 2 | ТВ | 200 | 165 | 1650 | 21.1953 | 655.6069 | 20339.68 | 11140.31 | 31479.98
К. | 200 | . | 165 | . | 1700 | . | 2 | ТВ | 200 | 165 | 1700 | 21.7839 | 679.9388 | 20803.3 | 11477.89 | 32281.19
К. | 200 | . | 165 | . | 1750 | . | 2 | ТВ | 200 | 165 | 1750 | 22.3894 | 708 | 21266.92 | 11815.48 | 33082.4
К. | 200 | . | 165 | . | 1800 | . | 2 | ТВ | 200 | 165 | 1800 | 22.978 | 728.6026 | 21730.54 | 12153.06 | 33883.6
К. | 200 | . | 165 | . | 1850 | . | 2 | ТВ | 200 | 165 | 1850 | 23.5836 | 752.9345 | 22194.17 | 12490.65 | 34684.81
К. | 200 | . | 165 | . | 1900 | . | 2 | ТВ | 200 | 165 | 1900 | 24.1721 | 777.2664 | 22657.79 | 12828.23 | 35486.02
К. | 200 | . | 165 | . | 1950 | . | 2 | ТВ | 200 | 165 | 1950 | 24.8392 | 801.5983 | 23121.41 | 13165.82 | 36287.23
К. | 200 | . | 165 | . | 2000 | . | 2 | ТВ | 200 | 165 | 2000 | 25.5364 | 806 | 23765.54 | 13503.4 | 37268.94
К. | 200 | . | 165 | . | 2050 | . | 2 | ТВ | 200 | 165 | 2050 | 26.1249 | 850.262 | 24229.16 | 13840.99 | 38070.15
К. | 200 | . | 165 | . | 2100 | . | 2 | ТВ | 200 | 165 | 2100 | 26.7305 | 874.5939 | 24692.79 | 14178.57 | 38871.36
К. | 200 | . | 165 | . | 2150 | . | 2 | ТВ | 200 | 165 | 2150 | 27.3191 | 898.9258 | 25156.41 | 14516.16 | 39672.56
К. | 200 | . | 165 | . | 2200 | . | 2 | ТВ | 200 | 165 | 2200 | 27.9247 | 923.2577 | 25620.03 | 14853.74 | 40473.77
К. | 200 | . | 165 | . | 2250 | . | 2 | ТВ | 200 | 165 | 2250 | 28.5132 | 940 | 26083.65 | 15191.33 | 41274.98
К. | 200 | . | 165 | . | 2300 | . | 2 | ТВ | 200 | 165 | 2300 | 29.1018 | 971.9215 | 26547.28 | 15528.91 | 42076.19
К. | 200 | . | 165 | . | 2350 | . | 2 | ТВ | 200 | 165 | 2350 | 29.7074 | 996.2534 | 27010.9 | 15866.5 | 42877.39
К. | 200 | . | 165 | . | 2400 | . | 2 | ТВ | 200 | 165 | 2400 | 30.2959 | 1020.5852 | 27474.52 | 16204.08 | 43678.6
К. | 200 | . | 165 | . | 2450 | . | 2 | ТВ | 200 | 165 | 2450 | 31.0674 | 1044.9171 | 27938.14 | 16541.67 | 44479.81
К. | 200 | . | 165 | . | 2500 | . | 2 | ТВ | 200 | 165 | 2500 | 31.656 | 1074 | 28883.11 | 16879.25 | 45762.36
К. | 200 | . | 165 | . | 2550 | . | 2 | ТВ | 200 | 165 | 2550 | 32.2616 | 1093.5809 | 29466.74 | 17216.84 | 46683.57
К. | 200 | . | 165 | . | 2600 | . | 2 | ТВ | 200 | 165 | 2600 | 32.8501 | 1117.9128 | 29930.36 | 17554.42 | 47484.78
К. | 200 | . | 165 | . | 2650 | . | 2 | ТВ | 200 | 165 | 2650 | 33.4557 | 1142.2447 | 30393.98 | 17892.01 | 48285.99
К. | 200 | . | 165 | . | 2700 | . | 2 | ТВ | 200 | 165 | 2700 | 34.1228 | 1166.5766 | 30857.61 | 18229.59 | 49087.2
К. | 200 | . | 165 | . | 2750 | . | 2 | ТВ | 200 | 165 | 2750 | 34.7113 | 1196 | 31321.23 | 18567.18 | 49888.4
К. | 200 | . | 165 | . | 2800 | . | 2 | ТВ | 200 | 165 | 2800 | 35.3169 | 1215.2403 | 31784.85 | 18904.76 | 50689.61
К. | 200 | . | 165 | . | 2850 | . | 2 | ТВ | 200 | 165 | 2850 | 35.9055 | 1239.5722 | 32248.47 | 19242.35 | 51490.82
К. | 200 | . | 165 | . | 2900 | . | 2 | ТВ | 200 | 165 | 2900 | 36.5111 | 1263.9041 | 32712.1 | 19579.93 | 52292.03
К. | 200 | . | 165 | . | 2950 | . | 2 | ТВ | 200 | 165 | 2950 | 37.0996 | 1288.236 | 33175.72 | 19917.52 | 53093.23
К. | 200 | . | 165 | . | 3000 | . | 2 | ТВ | 200 | 165 | 3000 | 37.7052 | 1317 | 33765.15 | 20255.1 | 54020.25
Ширина конвектора 203 мм
Теплообменник 65х130 мм
Цена 1 п.м. решетки и окантовки в составе конвектора для данной ширины - 7536 руб.
К. | 200 | . | 203 | . | 600 | . | 2 | ТГ | 200 | 203 | 600 | 8.6488 | 210.6984 | 10413.2 | 4521.61 | 14934.8
К. | 200 | . | 203 | . | 650 | . | 2 | ТГ | 200 | 203 | 650 | 9.2521 | 246.1636 | 10889.4 | 4898.41 | 15787.81
К. | 200 | . | 203 | . | 700 | . | 2 | ТГ | 200 | 203 | 700 | 9.8728 | 281.6287 | 11365.61 | 5275.21 | 16640.82
К. | 200 | . | 203 | . | 750 | . | 2 | ТГ | 200 | 203 | 750 | 10.4761 | 317.0939 | 11841.81 | 5652.01 | 17493.82
К. | 200 | . | 203 | . | 800 | . | 2 | ТГ | 200 | 203 | 800 | 11.0794 | 352.5591 | 12438.42 | 6028.81 | 18467.23
К. | 200 | . | 203 | . | 850 | . | 2 | ТГ | 200 | 203 | 850 | 11.7001 | 388.0243 | 12914.62 | 6405.61 | 19320.23
К. | 200 | . | 203 | . | 900 | . | 2 | ТГ | 200 | 203 | 900 | 12.3034 | 427 | 13390.83 | 6782.41 | 20173.24
К. | 200 | . | 203 | . | 950 | . | 2 | ТГ | 200 | 203 | 950 | 12.9241 | 458.9546 | 13867.03 | 7159.21 | 21026.24
К. | 200 | . | 203 | . | 1000 | . | 2 | ТГ | 200 | 203 | 1000 | 13.5274 | 497 | 14366.31 | 7536.01 | 21902.32
К. | 200 | . | 203 | . | 1050 | . | 2 | ТГ | 200 | 203 | 1050 | 14.1481 | 529.885 | 14842.51 | 7912.81 | 22755.32
К. | 200 | . | 203 | . | 1100 | . | 2 | ТГ | 200 | 203 | 1100 | 14.7514 | 565.3502 | 15318.72 | 8289.61 | 23608.33
К. | 200 | . | 203 | . | 1150 | . | 2 | ТГ | 200 | 203 | 1150 | 15.3546 | 600.8154 | 15794.92 | 8666.41 | 24461.33
К. | 200 | . | 203 | . | 1200 | . | 2 | ТГ | 200 | 203 | 1200 | 16.0558 | 636.2805 | 16271.13 | 9043.21 | 25314.34
К. | 200 | . | 203 | . | 1250 | . | 2 | ТГ | 200 | 203 | 1250 | 16.6591 | 676 | 16747.33 | 9420.01 | 26167.35
К. | 200 | . | 203 | . | 1300 | . | 2 | ТГ | 200 | 203 | 1300 | 17.2798 | 707.2109 | 17223.54 | 9796.81 | 27020.35
К. | 200 | . | 203 | . | 1350 | . | 2 | ТГ | 200 | 203 | 1350 | 17.8831 | 742.6761 | 17699.74 | 10173.61 | 27873.36
К. | 200 | . | 203 | . | 1400 | . | 2 | ТГ | 200 | 203 | 1400 | 18.5038 | 778.1412 | 18175.95 | 10550.41 | 28726.36
К. | 200 | . | 203 | . | 1450 | . | 2 | ТГ | 200 | 203 | 1450 | 19.1071 | 813.6064 | 18652.16 | 10927.21 | 29579.37
К. | 200 | . | 203 | . | 1500 | . | 2 | ТГ | 200 | 203 | 1500 | 19.8979 | 853 | 19660.81 | 11304.02 | 30964.83
К. | 200 | . | 203 | . | 1550 | . | 2 | ТГ | 200 | 203 | 1550 | 20.5012 | 884.5368 | 20137.02 | 11680.82 | 31817.83
К. | 200 | . | 203 | . | 1600 | . | 2 | ТГ | 200 | 203 | 1600 | 21.1044 | 920.002 | 20613.22 | 12057.62 | 32670.84
К. | 200 | . | 203 | . | 1650 | . | 2 | ТГ | 200 | 203 | 1650 | 21.7252 | 955.4671 | 21089.43 | 12434.42 | 33523.85
К. | 200 | . | 203 | . | 1700 | . | 2 | ТГ | 200 | 203 | 1700 | 22.3284 | 990.9323 | 21565.64 | 12811.22 | 34376.85
К. | 200 | . | 203 | . | 1750 | . | 2 | ТГ | 200 | 203 | 1750 | 22.9492 | 1032 | 22041.84 | 13188.02 | 35229.86
К. | 200 | . | 203 | . | 1800 | . | 2 | ТГ | 200 | 203 | 1800 | 23.5524 | 1061.8627 | 22518.05 | 13564.82 | 36082.86
К. | 200 | . | 203 | . | 1850 | . | 2 | ТГ | 200 | 203 | 1850 | 24.1732 | 1097.3279 | 22994.25 | 13941.62 | 36935.87
К. | 200 | . | 203 | . | 1900 | . | 2 | ТГ | 200 | 203 | 1900 | 24.7765 | 1132.793 | 23470.46 | 14318.42 | 37788.88
К. | 200 | . | 203 | . | 1950 | . | 2 | ТГ | 200 | 203 | 1950 | 25.4602 | 1168.2582 | 23946.66 | 14695.22 | 38641.88
К. | 200 | . | 203 | . | 2000 | . | 2 | ТГ | 200 | 203 | 2000 | 26.1748 | 1174 | 24607.8 | 15072.02 | 39679.82
К. | 200 | . | 203 | . | 2050 | . | 2 | ТГ | 200 | 203 | 2050 | 26.778 | 1239.1886 | 25084.01 | 15448.82 | 40532.83
К. | 200 | . | 203 | . | 2100 | . | 2 | ТГ | 200 | 203 | 2100 | 27.3988 | 1274.6538 | 25560.22 | 15825.62 | 41385.84
К. | 200 | . | 203 | . | 2150 | . | 2 | ТГ | 200 | 203 | 2150 | 28.002 | 1310.1189 | 26036.42 | 16202.42 | 42238.84
К. | 200 | . | 203 | . | 2200 | . | 2 | ТГ | 200 | 203 | 2200 | 28.6228 | 1345.5841 | 26512.63 | 16579.22 | 43091.85
К. | 200 | . | 203 | . | 2250 | . | 2 | ТГ | 200 | 203 | 2250 | 29.226 | 1370 | 26988.83 | 16956.02 | 43944.86
К. | 200 | . | 203 | . | 2300 | . | 2 | ТГ | 200 | 203 | 2300 | 29.8293 | 1416.5145 | 27465.04 | 17332.82 | 44797.86
К. | 200 | . | 203 | . | 2350 | . | 2 | ТГ | 200 | 203 | 2350 | 30.45 | 1451.9796 | 27941.24 | 17709.62 | 45650.87
К. | 200 | . | 203 | . | 2400 | . | 2 | ТГ | 200 | 203 | 2400 | 31.0533 | 1487.4448 | 28417.45 | 18086.42 | 46503.87
К. | 200 | . | 203 | . | 2450 | . | 2 | ТГ | 200 | 203 | 2450 | 31.8441 | 1522.91 | 28893.65 | 18463.22 | 47356.88
К. | 200 | . | 203 | . | 2500 | . | 2 | ТГ | 200 | 203 | 2500 | 32.4474 | 1565 | 29902.31 | 18840.03 | 48742.34
К. | 200 | . | 203 | . | 2550 | . | 2 | ТГ | 200 | 203 | 2550 | 33.0681 | 1593.8404 | 30498.92 | 19216.83 | 49715.74
К. | 200 | . | 203 | . | 2600 | . | 2 | ТГ | 200 | 203 | 2600 | 33.6714 | 1629.3055 | 30975.12 | 19593.63 | 50568.75
К. | 200 | . | 203 | . | 2650 | . | 2 | ТГ | 200 | 203 | 2650 | 34.2921 | 1664.7707 | 31451.33 | 19970.43 | 51421.75
К. | 200 | . | 203 | . | 2700 | . | 2 | ТГ | 200 | 203 | 2700 | 34.9758 | 1700.2359 | 31927.53 | 20347.23 | 52274.76
К. | 200 | . | 203 | . | 2750 | . | 2 | ТГ | 200 | 203 | 2750 | 35.5791 | 1743 | 32403.74 | 20724.03 | 53127.77
К. | 200 | . | 203 | . | 2800 | . | 2 | ТГ | 200 | 203 | 2800 | 36.1998 | 1771.1663 | 32879.94 | 21100.83 | 53980.77
К. | 200 | . | 203 | . | 2850 | . | 2 | ТГ | 200 | 203 | 2850 | 36.8031 | 1806.6314 | 33356.15 | 21477.63 | 54833.78
К. | 200 | . | 203 | . | 2900 | . | 2 | ТГ | 200 | 203 | 2900 | 37.4238 | 1842.0966 | 33832.35 | 21854.43 | 55686.78
К. | 200 | . | 203 | . | 2950 | . | 2 | ТГ | 200 | 203 | 2950 | 38.0271 | 1877.5618 | 34308.56 | 22231.23 | 56539.79
К. | 200 | . | 203 | . | 3000 | . | 2 | ТГ | 200 | 203 | 3000 | 37.7052 | 1920 | 34918.64 | 22608.03 | 57526.67
Ширина конвектора 258 мм
Теплообменник 65х130 мм
Цена 1 п.м. решетки и окантовки в составе конвектора для данной ширины - 8710 руб.
К. КС. | 200 | . | 258 | . | 600 | . | 2 | ТГ | 200 | 258 | 600 | 11.1242 | 220.1469 | 11164.58 | 5225.88 | 16390.46
К. КС. | 200 | . | 258 | . | 650 | . | 2 | ТГ | 200 | 258 | 650 | 11.9321 | 257.18 | 11662.36 | 5661.37 | 17323.73
К. КС. | 200 | . | 258 | . | 700 | . | 2 | ТГ | 200 | 258 | 700 | 12.757 | 294.2131 | 12160.14 | 6096.86 | 18257
К. КС. | 200 | . | 258 | . | 750 | . | 2 | ТГ | 200 | 258 | 750 | 13.5649 | 331.2461 | 12657.91 | 6532.35 | 19190.26
К. КС. | 200 | . | 258 | . | 800 | . | 2 | ТГ | 200 | 258 | 800 | 14.3728 | 368.2792 | 13276.76 | 6967.84 | 20244.6
К. КС. | 200 | . | 258 | . | 850 | . | 2 | ТГ | 200 | 258 | 850 | 15.1978 | 405.3123 | 13774.54 | 7403.33 | 21177.87
К. КС. | 200 | . | 258 | . | 900 | . | 2 | ТГ | 200 | 258 | 900 | 16.0057 | 446 | 14272.31 | 7838.82 | 22111.13
К. КС. | 200 | . | 258 | . | 950 | . | 2 | ТГ | 200 | 258 | 950 | 16.8306 | 479.3784 | 14770.09 | 8274.31 | 23044.4
К. КС. | 200 | . | 258 | . | 1000 | . | 2 | ТГ | 200 | 258 | 1000 | 17.6386 | 519 | 15297.85 | 8709.8 | 24007.65
К. КС. | 200 | . | 258 | . | 1050 | . | 2 | ТГ | 200 | 258 | 1050 | 18.4635 | 553.4445 | 15795.63 | 9145.29 | 24940.92
К. КС. | 200 | . | 258 | . | 1100 | . | 2 | ТГ | 200 | 258 | 1100 | 19.2714 | 590.4776 | 16293.4 | 9580.78 | 25874.18
К. КС. | 200 | . | 258 | . | 1150 | . | 2 | ТГ | 200 | 258 | 1150 | 20.0793 | 627.5106 | 16791.18 | 10016.27 | 26807.45
К. КС. | 200 | . | 258 | . | 1200 | . | 2 | ТГ | 200 | 258 | 1200 | 21.0613 | 664.5437 | 17288.96 | 10451.76 | 27740.72
К. КС. | 200 | . | 258 | . | 1250 | . | 2 | ТГ | 200 | 258 | 1250 | 21.8692 | 706 | 17786.73 | 10887.25 | 28673.98
К. КС. | 200 | . | 258 | . | 1300 | . | 2 | ТГ | 200 | 258 | 1300 | 22.6941 | 738.6098 | 18284.51 | 11322.74 | 29607.25
К. КС. | 200 | . | 258 | . | 1350 | . | 2 | ТГ | 200 | 258 | 1350 | 23.502 | 775.6429 | 18782.29 | 11758.23 | 30540.52
К. КС. | 200 | . | 258 | . | 1400 | . | 2 | ТГ | 200 | 258 | 1400 | 24.327 | 812.676 | 19280.06 | 12193.72 | 31473.78
К. КС. | 200 | . | 258 | . | 1450 | . | 2 | ТГ | 200 | 258 | 1450 | 25.1349 | 849.709 | 19777.84 | 12629.21 | 32407.05
К. КС. | 200 | . | 258 | . | 1500 | . | 2 | ТГ | 200 | 258 | 1500 | 26.1955 | 891 | 20892.44 | 13064.7 | 33957.14
К. КС. | 200 | . | 258 | . | 1550 | . | 2 | ТГ | 200 | 258 | 1550 | 27.0034 | 923.7752 | 21390.21 | 13500.19 | 34890.4
К. КС. | 200 | . | 258 | . | 1600 | . | 2 | ТГ | 200 | 258 | 1600 | 27.8113 | 960.8082 | 21887.99 | 13935.68 | 35823.67
К. КС. | 200 | . | 258 | . | 1650 | . | 2 | ТГ | 200 | 258 | 1650 | 28.6362 | 997.8413 | 22385.76 | 14371.17 | 36756.93
К. КС. | 200 | . | 258 | . | 1700 | . | 2 | ТГ | 200 | 258 | 1700 | 29.4441 | 1034.8744 | 22883.54 | 14806.66 | 37690.2
К. КС. | 200 | . | 258 | . | 1750 | . | 2 | ТГ | 200 | 258 | 1750 | 30.2691 | 1078 | 23381.32 | 15242.15 | 38623.47
К. КС. | 200 | . | 258 | . | 1800 | . | 2 | ТГ | 200 | 258 | 1800 | 31.077 | 1108.9405 | 23879.09 | 15677.64 | 39556.73
К. КС. | 200 | . | 258 | . | 1850 | . | 2 | ТГ | 200 | 258 | 1850 | 31.9019 | 1145.9735 | 24376.87 | 16113.13 | 40490
К. КС. | 200 | . | 258 | . | 1900 | . | 2 | ТГ | 200 | 258 | 1900 | 32.7098 | 1183.0066 | 24874.65 | 16548.62 | 41423.27
К. КС. | 200 | . | 258 | . | 1950 | . | 2 | ТГ | 200 | 258 | 1950 | 33.6748 | 1220.0397 | 25372.42 | 16984.11 | 42356.53
К. КС. | 200 | . | 258 | . | 2000 | . | 2 | ТГ | 200 | 258 | 2000 | 34.5913 | 1226 | 26062.73 | 17419.6 | 43482.33
К. КС. | 200 | . | 258 | . | 2050 | . | 2 | ТГ | 200 | 258 | 2050 | 35.3992 | 1294.1058 | 26560.5 | 17855.09 | 44415.59
К. КС. | 200 | . | 258 | . | 2100 | . | 2 | ТГ | 200 | 258 | 2100 | 36.2241 | 1331.1389 | 27058.28 | 18290.58 | 45348.86
К. КС. | 200 | . | 258 | . | 2150 | . | 2 | ТГ | 200 | 258 | 2150 | 37.032 | 1368.1719 | 27556.06 | 18726.07 | 46282.13
К. КС. | 200 | . | 258 | . | 2200 | . | 2 | ТГ | 200 | 258 | 2200 | 37.857 | 1405.205 | 28053.83 | 19161.56 | 47215.39
К. КС. | 200 | . | 258 | . | 2250 | . | 2 | ТГ | 200 | 258 | 2250 | 38.6649 | 1430 | 28551.61 | 19597.05 | 48148.66
К. КС. | 200 | . | 258 | . | 2300 | . | 2 | ТГ | 200 | 258 | 2300 | 39.4728 | 1479.2711 | 29049.39 | 20032.54 | 49081.93
К. КС. | 200 | . | 258 | . | 2350 | . | 2 | ТГ | 200 | 258 | 2350 | 40.2977 | 1516.3042 | 29547.16 | 20468.03 | 50015.19
К. КС. | 200 | . | 258 | . | 2400 | . | 2 | ТГ | 200 | 258 | 2400 | 41.1057 | 1553.3373 | 30044.94 | 20903.52 | 50948.46
К. КС. | 200 | . | 258 | . | 2450 | . | 2 | ТГ | 200 | 258 | 2450 | 42.1662 | 1590.3703 | 30542.72 | 21339.01 | 51881.73
К. КС. | 200 | . | 258 | . | 2500 | . | 2 | ТГ | 200 | 258 | 2500 | 42.9741 | 1635 | 31657.31 | 21774.5 | 53431.81
К. КС. | 200 | . | 258 | . | 2550 | . | 2 | ТГ | 200 | 258 | 2550 | 43.7991 | 1664.4365 | 32276.16 | 22209.99 | 54486.15
К. КС. | 200 | . | 258 | . | 2600 | . | 2 | ТГ | 200 | 258 | 2600 | 44.607 | 1701.4695 | 32773.94 | 22645.48 | 55419.42
К. КС. | 200 | . | 258 | . | 2650 | . | 2 | ТГ | 200 | 258 | 2650 | 45.4319 | 1738.5026 | 33271.71 | 23080.97 | 56352.68
К. КС. | 200 | . | 258 | . | 2700 | . | 2 | ТГ | 200 | 258 | 2700 | 46.3968 | 1775.5356 | 33769.49 | 23516.46 | 57285.95
К. КС. | 200 | . | 258 | . | 2750 | . | 2 | ТГ | 200 | 258 | 2750 | 47.2048 | 1820 | 34267.26 | 23951.95 | 58219.21
К. КС. | 200 | . | 258 | . | 2800 | . | 2 | ТГ | 200 | 258 | 2800 | 48.0297 | 1849.6018 | 34765.04 | 24387.44 | 59152.48
К. КС. | 200 | . | 258 | . | 2850 | . | 2 | ТГ | 200 | 258 | 2850 | 48.8376 | 1886.6348 | 35262.82 | 24822.93 | 60085.75
К. КС. | 200 | . | 258 | . | 2900 | . | 2 | ТГ | 200 | 258 | 2900 | 49.6626 | 1923.6679 | 35760.59 | 25258.42 | 61019.01
К. КС. | 200 | . | 258 | . | 2950 | . | 2 | ТГ | 200 | 258 | 2950 | 50.4705 | 1960.701 | 36258.37 | 25693.91 | 61952.28
К. КС. | 200 | . | 258 | . | 3000 | . | 2 | ТГ | 200 | 258 | 3000 | 51.2954 | 2005 | 36903.86 | 26129.4 | 63033.26
Ширина конвектора 303 мм
Теплообменник 65х130 мм
Цена 1 п.м. решетки и окантовки в составе конвектора для данной ширины - 9500 руб.
КС. | 200 | . | 303 | . | 600 | . | 2 | ТГ | 200 | 303 | 600 | 12.2366 | 232.7774 | 11631.41 | 5700.96 | 17332.37
КС. | 200 | . | 303 | . | 650 | . | 2 | ТГ | 200 | 303 | 650 | 13.1253 | 271.9566 | 12143.57 | 6176.04 | 18319.61
КС. | 200 | . | 303 | . | 700 | . | 2 | ТГ | 200 | 303 | 700 | 14.0327 | 311.1358 | 12655.72 | 6651.12 | 19306.84
КС. | 200 | . | 303 | . | 750 | . | 2 | ТГ | 200 | 303 | 750 | 14.9214 | 350.3149 | 13167.88 | 7126.2 | 20294.08
КС. | 200 | . | 303 | . | 800 | . | 2 | ТГ | 200 | 303 | 800 | 15.8101 | 389.4941 | 13801.56 | 7601.28 | 21402.84
КС. | 200 | . | 303 | . | 850 | . | 2 | ТГ | 200 | 303 | 850 | 16.7176 | 428.6733 | 14313.71 | 8076.36 | 22390.07
КС. | 200 | . | 303 | . | 900 | . | 2 | ТГ | 200 | 303 | 900 | 17.6063 | 472 | 14825.87 | 8551.44 | 23377.31
КС. | 200 | . | 303 | . | 950 | . | 2 | ТГ | 200 | 303 | 950 | 18.5137 | 507.0316 | 15338.03 | 9026.52 | 24364.55
КС. | 200 | . | 303 | . | 1000 | . | 2 | ТГ | 200 | 303 | 1000 | 19.4024 | 549 | 15884.78 | 9501.6 | 25386.38
КС. | 200 | . | 303 | . | 1050 | . | 2 | ТГ | 200 | 303 | 1050 | 20.3099 | 585.39 | 16396.94 | 9976.68 | 26373.62
КС. | 200 | . | 303 | . | 1100 | . | 2 | ТГ | 200 | 303 | 1100 | 21.1985 | 624.5691 | 16909.1 | 10451.76 | 27360.86
КС. | 200 | . | 303 | . | 1150 | . | 2 | ТГ | 200 | 303 | 1150 | 22.0872 | 663.7483 | 17421.25 | 10926.84 | 28348.09
КС. | 200 | . | 303 | . | 1200 | . | 2 | ТГ | 200 | 303 | 1200 | 23.1674 | 702.9275 | 17933.41 | 11401.92 | 29335.33
КС. | 200 | . | 303 | . | 1250 | . | 2 | ТГ | 200 | 303 | 1250 | 24.0561 | 747 | 18445.57 | 11877 | 30322.57
КС. | 200 | . | 303 | . | 1300 | . | 2 | ТГ | 200 | 303 | 1300 | 24.9635 | 781.2858 | 18957.72 | 12352.08 | 31309.8
КС. | 200 | . | 303 | . | 1350 | . | 2 | ТГ | 200 | 303 | 1350 | 25.8522 | 820.465 | 19469.88 | 12827.16 | 32297.04
КС. | 200 | . | 303 | . | 1400 | . | 2 | ТГ | 200 | 303 | 1400 | 26.7597 | 859.6441 | 19982.04 | 13302.24 | 33284.28
КС. | 200 | . | 303 | . | 1450 | . | 2 | ТГ | 200 | 303 | 1450 | 27.6484 | 898.8233 | 20494.2 | 13777.32 | 34271.52
КС. | 200 | . | 303 | . | 1500 | . | 2 | ТГ | 200 | 303 | 1500 | 28.815 | 942 | 21680.93 | 14252.4 | 35933.33
КС. | 200 | . | 303 | . | 1550 | . | 2 | ТГ | 200 | 303 | 1550 | 29.7037 | 977.1816 | 22193.09 | 14727.48 | 36920.57
КС. | 200 | . | 303 | . | 1600 | . | 2 | ТГ | 200 | 303 | 1600 | 30.5924 | 1016.3608 | 22705.25 | 15202.56 | 37907.81
КС. | 200 | . | 303 | . | 1650 | . | 2 | ТГ | 200 | 303 | 1650 | 31.4998 | 1055.54 | 23217.4 | 15677.64 | 38895.04
КС. | 200 | . | 303 | . | 1700 | . | 2 | ТГ | 200 | 303 | 1700 | 32.3885 | 1094.7192 | 23729.56 | 16152.72 | 39882.28
КС. | 200 | . | 303 | . | 1750 | . | 2 | ТГ | 200 | 303 | 1750 | 33.296 | 1140 | 24241.72 | 16627.8 | 40869.52
КС. | 200 | . | 303 | . | 1800 | . | 2 | ТГ | 200 | 303 | 1800 | 34.1847 | 1173.0775 | 24753.87 | 17102.88 | 41856.75
КС. | 200 | . | 303 | . | 1850 | . | 2 | ТГ | 200 | 303 | 1850 | 35.0921 | 1212.2567 | 25266.03 | 17577.96 | 42843.99
КС. | 200 | . | 303 | . | 1900 | . | 2 | ТГ | 200 | 303 | 1900 | 35.9808 | 1251.4358 | 25778.19 | 18053.04 | 43831.23
КС. | 200 | . | 303 | . | 1950 | . | 2 | ТГ | 200 | 303 | 1950 | 37.0422 | 1290.615 | 26290.35 | 18528.12 | 44818.47
КС. | 200 | . | 303 | . | 2000 | . | 2 | ТГ | 200 | 303 | 2000 | 38.0504 | 1297 | 27000.09 | 19003.2 | 46003.29
КС. | 200 | . | 303 | . | 2050 | . | 2 | ТГ | 200 | 303 | 2050 | 38.9391 | 1368.9733 | 27512.25 | 19478.28 | 46990.53
КС. | 200 | . | 303 | . | 2100 | . | 2 | ТГ | 200 | 303 | 2100 | 39.8465 | 1408.1525 | 28024.41 | 19953.36 | 47977.77
КС. | 200 | . | 303 | . | 2150 | . | 2 | ТГ | 200 | 303 | 2150 | 40.7352 | 1447.3317 | 28536.56 | 20428.44 | 48965
КС. | 200 | . | 303 | . | 2200 | . | 2 | ТГ | 200 | 303 | 2200 | 41.6427 | 1486.5108 | 29048.72 | 20903.52 | 49952.24
КС. | 200 | . | 303 | . | 2250 | . | 2 | ТГ | 200 | 303 | 2250 | 42.5314 | 1513 | 29560.88 | 21378.6 | 50939.48
КС. | 200 | . | 303 | . | 2300 | . | 2 | ТГ | 200 | 303 | 2300 | 43.4201 | 1564.8692 | 30073.04 | 21853.68 | 51926.72
КС. | 200 | . | 303 | . | 2350 | . | 2 | ТГ | 200 | 303 | 2350 | 44.3275 | 1604.0484 | 30585.19 | 22328.76 | 52913.95
КС. | 200 | . | 303 | . | 2400 | . | 2 | ТГ | 200 | 303 | 2400 | 45.2162 | 1643.2275 | 31097.35 | 22803.84 | 53901.19
КС. | 200 | . | 303 | . | 2450 | . | 2 | ТГ | 200 | 303 | 2450 | 46.3828 | 1682.4067 | 31609.51 | 23278.92 | 54888.43
КС. | 200 | . | 303 | . | 2500 | . | 2 | ТГ | 200 | 303 | 2500 | 47.2715 | 1729 | 32796.24 | 23754 | 56550.24
КС. | 200 | . | 303 | . | 2550 | . | 2 | ТГ | 200 | 303 | 2550 | 48.179 | 1760.765 | 33429.92 | 24229.08 | 57659
КС. | 200 | . | 303 | . | 2600 | . | 2 | ТГ | 200 | 303 | 2600 | 49.0677 | 1799.9442 | 33942.08 | 24704.16 | 58646.24
КС. | 200 | . | 303 | . | 2650 | . | 2 | ТГ | 200 | 303 | 2650 | 49.9751 | 1839.1234 | 34454.23 | 25179.24 | 59633.47
КС. | 200 | . | 303 | . | 2700 | . | 2 | ТГ | 200 | 303 | 2700 | 51.0365 | 1878.3025 | 34966.39 | 25654.32 | 60620.71
КС. | 200 | . | 303 | . | 2750 | . | 2 | ТГ | 200 | 303 | 2750 | 51.9252 | 1926 | 35478.55 | 26129.4 | 61607.95
КС. | 200 | . | 303 | . | 2800 | . | 2 | ТГ | 200 | 303 | 2800 | 52.8327 | 1956.6609 | 35990.7 | 26604.48 | 62595.18
КС. | 200 | . | 303 | . | 2850 | . | 2 | ТГ | 200 | 303 | 2850 | 53.7214 | 1995.84 | 36502.86 | 27079.56 | 63582.42
КС. | 200 | . | 303 | . | 2900 | . | 2 | ТГ | 200 | 303 | 2900 | 54.6288 | 2035.0192 | 37015.02 | 27554.64 | 64569.66
КС. | 200 | . | 303 | . | 2950 | . | 2 | ТГ | 200 | 303 | 2950 | 55.5175 | 2074.1984 | 37527.18 | 28029.72 | 65556.9
КС. | 200 | . | 303 | . | 3000 | . | 2 | ТГ | 200 | 303 | 3000 | 56.425 | 2121 | 38196.28 | 22608.03 | 60804.31
Ширина конвектора 403 мм
Теплообменник 65х260 мм
Цена 1 п.м. решетки и окантовки в составе конвектора для данной ширины - 11460 руб.
КС. | 200 | . | 403 | . | 600 | . | 4 | ТГ | 200 | 403 | 600 | 10.1317 | 439.912 | 16499.49 | 6875.82 | 23375.31
КС. | 200 | . | 403 | . | 650 | . | 4 | ТГ | 200 | 403 | 650 | 10.8848 | 513.9076 | 17297.17 | 7448.81 | 24745.97
КС. | 200 | . | 403 | . | 700 | . | 4 | ТГ | 200 | 403 | 700 | 11.6549 | 587.9033 | 18094.85 | 8021.79 | 26116.64
КС. | 200 | . | 403 | . | 750 | . | 4 | ТГ | 200 | 403 | 750 | 12.4079 | 661.8989 | 18892.53 | 8594.78 | 27487.3
КС. | 200 | . | 403 | . | 800 | . | 4 | ТГ | 200 | 403 | 800 | 13.1609 | 735.8946 | 19812.84 | 9167.76 | 28980.6
КС. | 200 | . | 403 | . | 850 | . | 4 | ТГ | 200 | 403 | 850 | 13.931 | 809.8903 | 20610.52 | 9740.75 | 30351.27
КС. | 200 | . | 403 | . | 900 | . | 4 | ТГ | 200 | 403 | 900 | 14.684 | 891 | 21408.2 | 10313.73 | 31721.93
КС. | 200 | . | 403 | . | 950 | . | 4 | ТГ | 200 | 403 | 950 | 15.4541 | 957.8816 | 22205.88 | 10886.72 | 33092.59
КС. | 200 | . | 403 | . | 1000 | . | 4 | ТГ | 200 | 403 | 1000 | 16.2071 | 1037 | 23049.68 | 11459.7 | 34509.38
КС. | 200 | . | 403 | . | 1050 | . | 4 | ТГ | 200 | 403 | 1050 | 16.9772 | 1105.8729 | 23847.36 | 12032.69 | 35880.05
КС. | 200 | . | 403 | . | 1100 | . | 4 | ТГ | 200 | 403 | 1100 | 17.7302 | 1179.8686 | 24645.04 | 12605.67 | 37250.71
КС. | 200 | . | 403 | . | 1150 | . | 4 | ТГ | 200 | 403 | 1150 | 18.4833 | 1253.8642 | 25442.72 | 13178.66 | 38621.37
КС. | 200 | . | 403 | . | 1200 | . | 4 | ТГ | 200 | 403 | 1200 | 19.4103 | 1327.8599 | 26240.4 | 13751.64 | 39992.04
КС. | 200 | . | 403 | . | 1250 | . | 4 | ТГ | 200 | 403 | 1250 | 20.1634 | 1411 | 27038.07 | 14324.63 | 41362.7
КС. | 200 | . | 403 | . | 1300 | . | 4 | ТГ | 200 | 403 | 1300 | 20.9335 | 1475.8512 | 27835.75 | 14897.61 | 42733.36
КС. | 200 | . | 403 | . | 1350 | . | 4 | ТГ | 200 | 403 | 1350 | 21.6865 | 1549.8469 | 28633.43 | 15470.6 | 44104.02
КС. | 200 | . | 403 | . | 1400 | . | 4 | ТГ | 200 | 403 | 1400 | 22.4566 | 1623.8425 | 29431.11 | 16043.58 | 45474.69
КС. | 200 | . | 403 | . | 1450 | . | 4 | ТГ | 200 | 403 | 1450 | 23.2096 | 1697.8382 | 30228.79 | 16616.57 | 46845.35
КС. | 200 | . | 403 | . | 1500 | . | 4 | ТГ | 200 | 403 | 1500 | 24.2069 | 1780 | 31843.17 | 17189.55 | 49032.72
КС. | 200 | . | 403 | . | 1550 | . | 4 | ТГ | 200 | 403 | 1550 | 24.96 | 1845.8295 | 32640.85 | 17762.54 | 50403.38
КС. | 200 | . | 403 | . | 1600 | . | 4 | ТГ | 200 | 403 | 1600 | 25.713 | 1919.8252 | 33438.52 | 18335.52 | 51774.04
КС. | 200 | . | 403 | . | 1650 | . | 4 | ТГ | 200 | 403 | 1650 | 26.4831 | 1993.8208 | 34236.2 | 18908.51 | 53144.71
КС. | 200 | . | 403 | . | 1700 | . | 4 | ТГ | 200 | 403 | 1700 | 27.2361 | 2067.8165 | 35033.88 | 19481.49 | 54515.37
КС. | 200 | . | 403 | . | 1750 | . | 4 | ТГ | 200 | 403 | 1750 | 28.0062 | 2154 | 35831.56 | 20054.48 | 55886.03
КС. | 200 | . | 403 | . | 1800 | . | 4 | ТГ | 200 | 403 | 1800 | 28.7592 | 2215.8078 | 36629.24 | 20627.46 | 57256.7
КС. | 200 | . | 403 | . | 1850 | . | 4 | ТГ | 200 | 403 | 1850 | 29.5293 | 2289.8035 | 37426.91 | 21200.45 | 58627.36
КС. | 200 | . | 403 | . | 1900 | . | 4 | ТГ | 200 | 403 | 1900 | 30.2823 | 2363.7991 | 38224.59 | 21773.43 | 59998.02
КС. | 200 | . | 403 | . | 1950 | . | 4 | ТГ | 200 | 403 | 1950 | 31.1924 | 2437.7948 | 39022.27 | 22346.42 | 61368.68
КС. | 200 | . | 403 | . | 2000 | . | 4 | ТГ | 200 | 403 | 2000 | 32.054 | 2450 | 40030.19 | 22919.4 | 62949.59
КС. | 200 | . | 403 | . | 2050 | . | 4 | ТГ | 200 | 403 | 2050 | 32.807 | 2585.7861 | 40827.87 | 23492.39 | 64320.25
КС. | 200 | . | 403 | . | 2100 | . | 4 | ТГ | 200 | 403 | 2100 | 33.5771 | 2659.7818 | 41625.55 | 24065.37 | 65690.92
КС. | 200 | . | 403 | . | 2150 | . | 4 | ТГ | 200 | 403 | 2150 | 34.3301 | 2733.7774 | 42423.22 | 24638.36 | 67061.58
КС. | 200 | . | 403 | . | 2200 | . | 4 | ТГ | 200 | 403 | 2200 | 35.1002 | 2807.7731 | 43220.9 | 25211.34 | 68432.24
КС. | 200 | . | 403 | . | 2250 | . | 4 | ТГ | 200 | 403 | 2250 | 35.8533 | 2858 | 44018.58 | 25784.33 | 69802.9
КС. | 200 | . | 403 | . | 2300 | . | 4 | ТГ | 200 | 403 | 2300 | 36.6063 | 2955.7644 | 44816.26 | 26357.31 | 71173.57
КС. | 200 | . | 403 | . | 2350 | . | 4 | ТГ | 200 | 403 | 2350 | 37.3764 | 3029.7601 | 45613.94 | 26930.3 | 72544.23
КС. | 200 | . | 403 | . | 2400 | . | 4 | ТГ | 200 | 403 | 2400 | 38.1294 | 3103.7557 | 46411.61 | 27503.28 | 73914.89
КС. | 200 | . | 403 | . | 2450 | . | 4 | ТГ | 200 | 403 | 2450 | 39.1267 | 3177.7514 | 47209.29 | 28076.27 | 75285.56
КС. | 200 | . | 403 | . | 2500 | . | 4 | ТГ | 200 | 403 | 2500 | 39.8798 | 3266 | 48823.67 | 28649.25 | 77472.92
КС. | 200 | . | 403 | . | 2550 | . | 4 | ТГ | 200 | 403 | 2550 | 40.6499 | 3325.7427 | 49743.99 | 29222.24 | 78966.23
КС. | 200 | . | 403 | . | 2600 | . | 4 | ТГ | 200 | 403 | 2600 | 41.4029 | 3399.7384 | 50541.67 | 29795.22 | 80336.89
КС. | 200 | . | 403 | . | 2650 | . | 4 | ТГ | 200 | 403 | 2650 | 42.173 | 3473.734 | 51339.35 | 30368.21 | 81707.55
КС. | 200 | . | 403 | . | 2700 | . | 4 | ТГ | 200 | 403 | 2700 | 43.083 | 3547.7297 | 52137.03 | 30941.19 | 83078.22
КС. | 200 | . | 403 | . | 2750 | . | 4 | ТГ | 200 | 403 | 2750 | 43.836 | 3637 | 52934.7 | 31514.18 | 84448.88
КС. | 200 | . | 403 | . | 2800 | . | 4 | ТГ | 200 | 403 | 2800 | 44.6061 | 3695.721 | 53732.38 | 32087.16 | 85819.54
КС. | 200 | . | 403 | . | 2850 | . | 4 | ТГ | 200 | 403 | 2850 | 45.3591 | 3769.7167 | 54530.06 | 32660.15 | 87190.2
КС. | 200 | . | 403 | . | 2900 | . | 4 | ТГ | 200 | 403 | 2900 | 46.1292 | 3843.7123 | 55327.74 | 33233.13 | 88560.87
КС. | 200 | . | 403 | . | 2950 | . | 4 | ТГ | 200 | 403 | 2950 | 46.8822 | 3917.708 | 56125.42 | 33806.12 | 89931.53
КС. | 200 | . | 403 | . | 3000 | . | 4 | ТГ | 200 | 403 | 3000 | 47.6523 | 4006 | 57103.1 | 34379.1 | 91482.2

## К.250
Вернуться на главную страницу
Артикул конвектора | [8 empty] | Размеры, мм и вес, кг |  |  |  | Теплоотдача при (95/85/20), Вт | Конвектор с корпусом из нержавеющей стали (AISI 0,8мм), без решетки и окантовки. | Стоимость Решетки и окантовки в составе конвектора. | Конвектор с корпусом из нержавеющей стали (AISI 0,8мм), с алюминиевой (или дубовой) решеткой и окантовкой.
[9 empty] | Высота | Ширина | Длина | Вес изделия вместе с упаковкой, кг. |  | Цена руб. с НДС
Ширина конвектора 258 мм
Теплообменник 130х130 мм
Цена 1 п.м. решетки и окантовки в составе конвектора для данной ширины - 8710 руб.
К. КС. | 250 | . | 258 | . | 600 | . | 4 | ТК | 250 | 258 | 600 | 10.0167 | 397.6835 | 15538.42 | 5225.88 | 20764.3
К. КС. | 250 | . | 258 | . | 650 | . | 4 | ТК | 250 | 258 | 650 | 10.6994 | 464.6221 | 16318.08 | 5661.37 | 21979.45
К. КС. | 250 | . | 258 | . | 700 | . | 4 | ТК | 250 | 258 | 700 | 11.3992 | 531.5608 | 17097.74 | 6096.86 | 23194.6
К. КС. | 250 | . | 258 | . | 750 | . | 4 | ТК | 250 | 258 | 750 | 12.082 | 598.4994 | 17877.4 | 6532.35 | 24409.75
К. КС. | 250 | . | 258 | . | 800 | . | 4 | ТК | 250 | 258 | 800 | 12.7647 | 665.438 | 18778.13 | 6967.84 | 25745.97
К. КС. | 250 | . | 258 | . | 850 | . | 4 | ТК | 250 | 258 | 850 | 13.4645 | 732.3766 | 19557.79 | 7403.33 | 26961.12
К. КС. | 250 | . | 258 | . | 900 | . | 4 | ТК | 250 | 258 | 900 | 14.1473 | 806 | 20337.45 | 7838.82 | 28176.27
К. КС. | 250 | . | 258 | . | 950 | . | 4 | ТК | 250 | 258 | 950 | 14.8471 | 866.2539 | 21117.11 | 8274.31 | 29391.42
К. КС. | 250 | . | 258 | . | 1000 | . | 4 | ТК | 250 | 258 | 1000 | 15.5298 | 938 | 21926.75 | 8709.8 | 30636.55
К. КС. | 250 | . | 258 | . | 1050 | . | 4 | ТК | 250 | 258 | 1050 | 16.2296 | 1000.1311 | 22706.41 | 9145.29 | 31851.7
К. КС. | 250 | . | 258 | . | 1100 | . | 4 | ТК | 250 | 258 | 1100 | 16.9124 | 1067.0697 | 23486.07 | 9580.78 | 33066.85
К. КС. | 250 | . | 258 | . | 1150 | . | 4 | ТК | 250 | 258 | 1150 | 17.5951 | 1134.0084 | 24265.73 | 10016.27 | 34282
К. КС. | 250 | . | 258 | . | 1200 | . | 4 | ТК | 250 | 258 | 1200 | 18.3734 | 1200.947 | 25045.39 | 10451.76 | 35497.15
К. КС. | 250 | . | 258 | . | 1250 | . | 4 | ТК | 250 | 258 | 1250 | 19.0562 | 1276 | 25825.05 | 10887.25 | 36712.3
К. КС. | 250 | . | 258 | . | 1300 | . | 4 | ТК | 250 | 258 | 1300 | 19.756 | 1334.8242 | 26604.71 | 11322.74 | 37927.45
К. КС. | 250 | . | 258 | . | 1350 | . | 4 | ТК | 250 | 258 | 1350 | 20.4387 | 1401.7629 | 27384.37 | 11758.23 | 39142.6
К. КС. | 250 | . | 258 | . | 1400 | . | 4 | ТК | 250 | 258 | 1400 | 21.1385 | 1468.7015 | 28164.03 | 12193.72 | 40357.75
К. КС. | 250 | . | 258 | . | 1450 | . | 4 | ТК | 250 | 258 | 1450 | 21.8213 | 1535.6401 | 28943.68 | 12629.21 | 41572.89
К. КС. | 250 | . | 258 | . | 1500 | . | 4 | ТК | 250 | 258 | 1500 | 22.687 | 1610 | 30427.43 | 13064.7 | 43492.13
К. КС. | 250 | . | 258 | . | 1550 | . | 4 | ТК | 250 | 258 | 1550 | 23.3697 | 1669.5174 | 31207.09 | 13500.19 | 44707.28
К. КС. | 250 | . | 258 | . | 1600 | . | 4 | ТК | 250 | 258 | 1600 | 24.0525 | 1736.456 | 31986.75 | 13935.68 | 45922.43
К. КС. | 250 | . | 258 | . | 1650 | . | 4 | ТК | 250 | 258 | 1650 | 24.7523 | 1803.3946 | 32766.41 | 14371.17 | 47137.58
К. КС. | 250 | . | 258 | . | 1700 | . | 4 | ТК | 250 | 258 | 1700 | 25.435 | 1870.3332 | 33546.07 | 14806.66 | 48352.73
К. КС. | 250 | . | 258 | . | 1750 | . | 4 | ТК | 250 | 258 | 1750 | 26.1348 | 1948 | 34325.73 | 15242.15 | 49567.88
К. КС. | 250 | . | 258 | . | 1800 | . | 4 | ТК | 250 | 258 | 1800 | 26.8176 | 2004.2105 | 35105.39 | 15677.64 | 50783.03
К. КС. | 250 | . | 258 | . | 1850 | . | 4 | ТК | 250 | 258 | 1850 | 27.5174 | 2071.1491 | 35885.05 | 16113.13 | 51998.18
К. КС. | 250 | . | 258 | . | 1900 | . | 4 | ТК | 250 | 258 | 1900 | 28.2001 | 2138.0877 | 36664.71 | 16548.62 | 53213.33
К. КС. | 250 | . | 258 | . | 1950 | . | 4 | ТК | 250 | 258 | 1950 | 28.9614 | 2205.0263 | 37444.37 | 16984.11 | 54428.48
К. КС. | 250 | . | 258 | . | 2000 | . | 4 | ТК | 250 | 258 | 2000 | 29.7527 | 2216 | 38416.55 | 17419.6 | 55836.15
К. КС. | 250 | . | 258 | . | 2050 | . | 4 | ТК | 250 | 258 | 2050 | 30.4355 | 2338.9036 | 39196.21 | 17855.09 | 57051.3
К. КС. | 250 | . | 258 | . | 2100 | . | 4 | ТК | 250 | 258 | 2100 | 31.1353 | 2405.8422 | 39975.87 | 18290.58 | 58266.45
К. КС. | 250 | . | 258 | . | 2150 | . | 4 | ТК | 250 | 258 | 2150 | 31.8181 | 2472.7808 | 40755.53 | 18726.07 | 59481.6
К. КС. | 250 | . | 258 | . | 2200 | . | 4 | ТК | 250 | 258 | 2200 | 32.5178 | 2539.7195 | 41535.19 | 19161.56 | 60696.75
К. КС. | 250 | . | 258 | . | 2250 | . | 4 | ТК | 250 | 258 | 2250 | 33.2006 | 2585 | 42314.85 | 19597.05 | 61911.9
К. КС. | 250 | . | 258 | . | 2300 | . | 4 | ТК | 250 | 258 | 2300 | 33.8834 | 2673.5967 | 43094.51 | 20032.54 | 63127.05
К. КС. | 250 | . | 258 | . | 2350 | . | 4 | ТК | 250 | 258 | 2350 | 34.5831 | 2740.5353 | 43874.17 | 20468.03 | 64342.2
К. КС. | 250 | . | 258 | . | 2400 | . | 4 | ТК | 250 | 258 | 2400 | 35.2659 | 2807.474 | 44653.83 | 20903.52 | 65557.35
К. КС. | 250 | . | 258 | . | 2450 | . | 4 | ТК | 250 | 258 | 2450 | 36.1316 | 2874.4126 | 45433.49 | 21339.01 | 66772.5
К. КС. | 250 | . | 258 | . | 2500 | . | 4 | ТК | 250 | 258 | 2500 | 36.8144 | 2954 | 46917.24 | 21774.5 | 68691.74
К. КС. | 250 | . | 258 | . | 2550 | . | 4 | ТК | 250 | 258 | 2550 | 37.5142 | 3008.2898 | 47817.97 | 22209.99 | 70027.96
К. КС. | 250 | . | 258 | . | 2600 | . | 4 | ТК | 250 | 258 | 2600 | 38.1969 | 3075.2285 | 48597.62 | 22645.48 | 71243.1
К. КС. | 250 | . | 258 | . | 2650 | . | 4 | ТК | 250 | 258 | 2650 | 38.8967 | 3142.1671 | 49377.28 | 23080.97 | 72458.25
К. КС. | 250 | . | 258 | . | 2700 | . | 4 | ТК | 250 | 258 | 2700 | 39.658 | 3209.1057 | 50156.94 | 23516.46 | 73673.4
К. КС. | 250 | . | 258 | . | 2750 | . | 4 | ТК | 250 | 258 | 2750 | 40.3407 | 3290 | 50936.6 | 23951.95 | 74888.55
К. КС. | 250 | . | 258 | . | 2800 | . | 4 | ТК | 250 | 258 | 2800 | 41.0405 | 3342.983 | 51716.26 | 24387.44 | 76103.7
К. КС. | 250 | . | 258 | . | 2850 | . | 4 | ТК | 250 | 258 | 2850 | 41.7233 | 3409.9216 | 52495.92 | 24822.93 | 77318.85
К. КС. | 250 | . | 258 | . | 2900 | . | 4 | ТК | 250 | 258 | 2900 | 42.4231 | 3476.8602 | 53275.58 | 25258.42 | 78534
К. КС. | 250 | . | 258 | . | 2950 | . | 4 | ТК | 250 | 258 | 2950 | 43.1058 | 3543.7988 | 54055.24 | 25693.91 | 79749.15
К. КС. | 250 | . | 258 | . | 3000 | . | 4 | ТК | 250 | 258 | 3000 | 43.8056 | 3624 | 54982.62 | 26129.4 | 81112.02
Ширина конвектора 303 мм
Теплообменник 130х130 мм
Цена 1 п.м. решетки и окантовки в составе конвектора для данной ширины - 9500 руб.
КС. | 250 | . | 303 | . | 600 | . | 4 | ТК | 250 | 303 | 600 | 10.2671 | 424.7908 | 16056.95 | 5700.96 | 21757.91
КС. | 250 | . | 303 | . | 650 | . | 4 | ТК | 250 | 303 | 650 | 10.9669 | 496.3027 | 16850.99 | 6176.04 | 23027.03
КС. | 250 | . | 303 | . | 700 | . | 4 | ТК | 250 | 303 | 700 | 11.6842 | 567.8147 | 17645.03 | 6651.12 | 24296.15
КС. | 250 | . | 303 | . | 750 | . | 4 | ТК | 250 | 303 | 750 | 12.384 | 639.3267 | 18439.07 | 7126.2 | 25565.27
КС. | 250 | . | 303 | . | 800 | . | 4 | ТК | 250 | 303 | 800 | 13.0839 | 710.8387 | 19354.63 | 7601.28 | 26955.91
КС. | 250 | . | 303 | . | 850 | . | 4 | ТК | 250 | 303 | 850 | 13.8011 | 782.3507 | 20148.67 | 8076.36 | 28225.03
КС. | 250 | . | 303 | . | 900 | . | 4 | ТК | 250 | 303 | 900 | 14.501 | 861 | 20942.71 | 8551.44 | 29494.15
КС. | 250 | . | 303 | . | 950 | . | 4 | ТК | 250 | 303 | 950 | 15.2183 | 925.3747 | 21736.75 | 9026.52 | 30763.27
КС. | 250 | . | 303 | . | 1000 | . | 4 | ТК | 250 | 303 | 1000 | 15.9181 | 1002 | 22565.38 | 9501.6 | 32066.98
КС. | 250 | . | 303 | . | 1050 | . | 4 | ТК | 250 | 303 | 1050 | 16.6354 | 1068.3986 | 23359.42 | 9976.68 | 33336.1
КС. | 250 | . | 303 | . | 1100 | . | 4 | ТК | 250 | 303 | 1100 | 17.3352 | 1139.9106 | 24153.46 | 10451.76 | 34605.22
КС. | 250 | . | 303 | . | 1150 | . | 4 | ТК | 250 | 303 | 1150 | 18.035 | 1211.4226 | 24947.5 | 10926.84 | 35874.34
КС. | 250 | . | 303 | . | 1200 | . | 4 | ТК | 250 | 303 | 1200 | 18.8328 | 1282.9346 | 25741.54 | 11401.92 | 37143.46
КС. | 250 | . | 303 | . | 1250 | . | 4 | ТК | 250 | 303 | 1250 | 19.5326 | 1363 | 26535.58 | 11877 | 38412.58
КС. | 250 | . | 303 | . | 1300 | . | 4 | ТК | 250 | 303 | 1300 | 20.2499 | 1425.9586 | 27329.62 | 12352.08 | 39681.7
КС. | 250 | . | 303 | . | 1350 | . | 4 | ТК | 250 | 303 | 1350 | 20.9497 | 1497.4706 | 28123.66 | 12827.16 | 40950.82
КС. | 250 | . | 303 | . | 1400 | . | 4 | ТК | 250 | 303 | 1400 | 21.667 | 1568.9825 | 28917.7 | 13302.24 | 42219.94
КС. | 250 | . | 303 | . | 1450 | . | 4 | ТК | 250 | 303 | 1450 | 22.3668 | 1640.4945 | 29711.74 | 13777.32 | 43489.06
КС. | 250 | . | 303 | . | 1500 | . | 4 | ТК | 250 | 303 | 1500 | 23.2542 | 1720 | 31280.56 | 14252.4 | 45532.96
КС. | 250 | . | 303 | . | 1550 | . | 4 | ТК | 250 | 303 | 1550 | 23.954 | 1783.5185 | 32074.6 | 14727.48 | 46802.08
КС. | 250 | . | 303 | . | 1600 | . | 4 | ТК | 250 | 303 | 1600 | 24.6538 | 1855.0305 | 32868.64 | 15202.56 | 48071.2
КС. | 250 | . | 303 | . | 1650 | . | 4 | ТК | 250 | 303 | 1650 | 25.3711 | 1926.5425 | 33662.68 | 15677.64 | 49340.32
КС. | 250 | . | 303 | . | 1700 | . | 4 | ТК | 250 | 303 | 1700 | 26.0709 | 1998.0545 | 34456.72 | 16152.72 | 50609.44
КС. | 250 | . | 303 | . | 1750 | . | 4 | ТК | 250 | 303 | 1750 | 26.7882 | 2081 | 35250.76 | 16627.8 | 51878.56
КС. | 250 | . | 303 | . | 1800 | . | 4 | ТК | 250 | 303 | 1800 | 27.488 | 2141.0784 | 36044.8 | 17102.88 | 53147.68
КС. | 250 | . | 303 | . | 1850 | . | 4 | ТК | 250 | 303 | 1850 | 28.2053 | 2212.5904 | 36838.84 | 17577.96 | 54416.8
КС. | 250 | . | 303 | . | 1900 | . | 4 | ТК | 250 | 303 | 1900 | 28.9051 | 2284.1024 | 37632.88 | 18053.04 | 55685.92
КС. | 250 | . | 303 | . | 1950 | . | 4 | ТК | 250 | 303 | 1950 | 29.6854 | 2355.6144 | 38426.92 | 18528.12 | 56955.04
КС. | 250 | . | 303 | . | 2000 | . | 4 | ТК | 250 | 303 | 2000 | 30.4966 | 2367 | 39418.55 | 19003.2 | 58421.75
КС. | 250 | . | 303 | . | 2050 | . | 4 | ТК | 250 | 303 | 2050 | 31.1964 | 2498.6384 | 40212.59 | 19478.28 | 59690.87
КС. | 250 | . | 303 | . | 2100 | . | 4 | ТК | 250 | 303 | 2100 | 31.9137 | 2570.1503 | 41006.63 | 19953.36 | 60959.99
КС. | 250 | . | 303 | . | 2150 | . | 4 | ТК | 250 | 303 | 2150 | 32.6135 | 2641.6623 | 41800.67 | 20428.44 | 62229.11
КС. | 250 | . | 303 | . | 2200 | . | 4 | ТК | 250 | 303 | 2200 | 33.3308 | 2713.1743 | 42594.71 | 20903.52 | 63498.23
КС. | 250 | . | 303 | . | 2250 | . | 4 | ТК | 250 | 303 | 2250 | 34.0306 | 2762 | 43388.75 | 21378.6 | 64767.35
КС. | 250 | . | 303 | . | 2300 | . | 4 | ТК | 250 | 303 | 2300 | 34.7304 | 2856.1983 | 44182.79 | 21853.68 | 66036.47
КС. | 250 | . | 303 | . | 2350 | . | 4 | ТК | 250 | 303 | 2350 | 35.4477 | 2927.7103 | 44976.82 | 22328.76 | 67305.58
КС. | 250 | . | 303 | . | 2400 | . | 4 | ТК | 250 | 303 | 2400 | 36.1475 | 2999.2223 | 45770.86 | 22803.84 | 68574.7
КС. | 250 | . | 303 | . | 2450 | . | 4 | ТК | 250 | 303 | 2450 | 37.0349 | 3070.7342 | 46564.9 | 23278.92 | 69843.82
КС. | 250 | . | 303 | . | 2500 | . | 4 | ТК | 250 | 303 | 2500 | 37.7347 | 3156 | 48133.72 | 23754 | 71887.72
КС. | 250 | . | 303 | . | 2550 | . | 4 | ТК | 250 | 303 | 2550 | 38.452 | 3213.7582 | 49049.28 | 24229.08 | 73278.36
КС. | 250 | . | 303 | . | 2600 | . | 4 | ТК | 250 | 303 | 2600 | 39.1518 | 3285.2702 | 49843.32 | 24704.16 | 74547.48
КС. | 250 | . | 303 | . | 2650 | . | 4 | ТК | 250 | 303 | 2650 | 39.8691 | 3356.7822 | 50637.36 | 25179.24 | 75816.6
КС. | 250 | . | 303 | . | 2700 | . | 4 | ТК | 250 | 303 | 2700 | 40.6494 | 3428.2942 | 51431.4 | 25654.32 | 77085.72
КС. | 250 | . | 303 | . | 2750 | . | 4 | ТК | 250 | 303 | 2750 | 41.3492 | 3515 | 52225.44 | 26129.4 | 78354.84
КС. | 250 | . | 303 | . | 2800 | . | 4 | ТК | 250 | 303 | 2800 | 42.0665 | 3571.3181 | 53019.48 | 26604.48 | 79623.96
КС. | 250 | . | 303 | . | 2850 | . | 4 | ТК | 250 | 303 | 2850 | 42.7663 | 3642.8301 | 53813.52 | 27079.56 | 80893.08
КС. | 250 | . | 303 | . | 2900 | . | 4 | ТК | 250 | 303 | 2900 | 43.4836 | 3714.3421 | 54607.56 | 27554.64 | 82162.2
КС. | 250 | . | 303 | . | 2950 | . | 4 | ТК | 250 | 303 | 2950 | 44.1835 | 3785.8541 | 55401.6 | 28029.72 | 83431.32
КС. | 250 | . | 303 | . | 3000 | . | 4 | ТК | 250 | 303 | 3000 | 43.8056 | 3871 | 56352.58 | 22608.03 | 78960.61

## КВ.65
Вернуться на главную страницу
Артикул конвектора | [8 empty] | Размеры, мм и вес, кг |  |  |  | Теплоотдача при (95/85/20), Вт | Конвектор с вентилятором с корпусом из нержавеющей стали (AISI 0,8мм), без решетки и окантовки. | Стоимость Решетки и окантовки в составе конвектора. | Конвектор с вентилятором с корпусом из нержавеющей стали (AISI 0,8мм), с алюминиевой решеткой и окантовкой.
[9 empty] | Высота | Ширина | Длина | Вес изделия вместе с упаковкой, кг. |  | Цена руб. с НДС
Ширина конвектора 258 мм
Теплообменник 50х100 мм
Цена 1 п.м. решетки и окантовки в составе конвектора для данной ширины - 6620 руб.
КВ. | 65 | . | 258 | . | 600 | . | 2 | ТГ | 65 | 258 | 600 | 5.689 | 388.0583 | 19508.57 | 3972.05 | 23480.63
КВ. | 65 | . | 258 | . | 650 | . | 2 | ТГ | 65 | 258 | 650 | 6.0888 | 465.67 | 20002.74 | 4303.06 | 24305.8
КВ. | 65 | . | 258 | . | 700 | . | 2 | ТГ | 65 | 258 | 700 | 6.4886 | 543.2816 | 20496.91 | 4634.06 | 25130.97
КВ. | 65 | . | 258 | . | 750 | . | 2 | ТГ | 65 | 258 | 750 | 6.8884 | 620.8933 | 21029.39 | 4965.07 | 25994.45
КВ. | 65 | . | 258 | . | 800 | . | 2 | ТГ | 65 | 258 | 800 | 7.2883 | 698.505 | 21682.37 | 5296.07 | 26978.44
КВ. | 65 | . | 258 | . | 850 | . | 2 | ТГ | 65 | 258 | 850 | 7.6881 | 776.1166 | 22176.53 | 5627.08 | 27803.61
КВ. | 65 | . | 258 | . | 900 | . | 2 | ТГ | 65 | 258 | 900 | 8.0879 | 853.7283 | 22712.42 | 5958.08 | 28670.5
КВ. | 65 | . | 258 | . | 950 | . | 2 | ТГ | 65 | 258 | 950 | 8.4877 | 931.3399 | 23245.12 | 6289.09 | 29534.2
КВ. | 65 | . | 258 | . | 1000 | . | 2 | ТГ | 65 | 258 | 1000 | 8.8876 | 1008.9516 | 24689.62 | 6620.09 | 31309.71
КВ. | 65 | . | 258 | . | 1050 | . | 2 | ТГ | 65 | 258 | 1050 | 9.2874 | 1086.5633 | 26094.78 | 6951.09 | 33045.88
КВ. | 65 | . | 258 | . | 1100 | . | 2 | ТГ | 65 | 258 | 1100 | 9.6872 | 1164.1749 | 27499.95 | 7282.1 | 34782.05
КВ. | 65 | . | 258 | . | 1150 | . | 2 | ТГ | 65 | 258 | 1150 | 10.087 | 1241.7866 | 28584.8 | 7613.1 | 36197.9
КВ. | 65 | . | 258 | . | 1200 | . | 2 | ТГ | 65 | 258 | 1200 | 10.5261 | 1319.3983 | 29953.45 | 7944.11 | 37897.56
КВ. | 65 | . | 258 | . | 1250 | . | 2 | ТГ | 65 | 258 | 1250 | 10.9259 | 1397.0099 | 31176.42 | 8275.11 | 39451.54
КВ. | 65 | . | 258 | . | 1300 | . | 2 | ТГ | 65 | 258 | 1300 | 11.3257 | 1474.6216 | 32418.83 | 8606.12 | 41024.94
КВ. | 65 | . | 258 | . | 1350 | . | 2 | ТГ | 65 | 258 | 1350 | 11.7256 | 1552.2332 | 33956.48 | 8937.12 | 42893.6
КВ. | 65 | . | 258 | . | 1400 | . | 2 | ТГ | 65 | 258 | 1400 | 12.1254 | 1629.8449 | 35494.13 | 9268.13 | 44762.26
КВ. | 65 | . | 258 | . | 1450 | . | 2 | ТГ | 65 | 258 | 1450 | 12.5252 | 1707.4566 | 37031.79 | 9599.13 | 46630.92
КВ. | 65 | . | 258 | . | 1500 | . | 2 | ТГ | 65 | 258 | 1500 | 13.0488 | 1785.0682 | 39100.23 | 9930.14 | 49030.37
КВ. | 65 | . | 258 | . | 1550 | . | 2 | ТГ | 65 | 258 | 1550 | 13.4486 | 1862.6799 | 40888.12 | 10261.14 | 51149.26
КВ. | 65 | . | 258 | . | 1600 | . | 2 | ТГ | 65 | 258 | 1600 | 13.8485 | 1940.2915 | 41822.74 | 10592.14 | 52414.89
КВ. | 65 | . | 258 | . | 1650 | . | 2 | ТГ | 65 | 258 | 1650 | 14.2483 | 2017.9032 | 42791.98 | 10923.15 | 53715.13
КВ. | 65 | . | 258 | . | 1700 | . | 2 | ТГ | 65 | 258 | 1700 | 14.6481 | 2095.5149 | 43713.33 | 11254.15 | 54967.48
КВ. | 65 | . | 258 | . | 1750 | . | 2 | ТГ | 65 | 258 | 1750 | 15.0479 | 2173.1265 | 44628.04 | 11585.16 | 56213.2
КВ. | 65 | . | 258 | . | 1800 | . | 2 | ТГ | 65 | 258 | 1800 | 15.4477 | 2250.7382 | 45574.82 | 11916.16 | 57490.98
КВ. | 65 | . | 258 | . | 1850 | . | 2 | ТГ | 65 | 258 | 1850 | 15.8476 | 2328.3499 | 46553.41 | 12247.17 | 58800.57
КВ. | 65 | . | 258 | . | 1900 | . | 2 | ТГ | 65 | 258 | 1900 | 16.2474 | 2405.9615 | 47448.21 | 12578.17 | 60026.38
КВ. | 65 | . | 258 | . | 1950 | . | 2 | ТГ | 65 | 258 | 1950 | 16.6865 | 2483.5732 | 48592.46 | 12909.18 | 61501.63
КВ. | 65 | . | 258 | . | 2000 | . | 2 | ТГ | 65 | 258 | 2000 | 17.1779 | 2561.1848 | 49382.33 | 13240.18 | 62622.51
КВ. | 65 | . | 258 | . | 2050 | . | 2 | ТГ | 65 | 258 | 2050 | 17.5777 | 2638.7965 | 49916.62 | 13571.18 | 63487.8
КВ. | 65 | . | 258 | . | 2100 | . | 2 | ТГ | 65 | 258 | 2100 | 17.9775 | 2716.4082 | 50307.66 | 13902.19 | 64209.85
КВ. | 65 | . | 258 | . | 2150 | . | 2 | ТГ | 65 | 258 | 2150 | 18.3773 | 2794.0198 | 50988.67 | 14233.19 | 65221.86
КВ. | 65 | . | 258 | . | 2200 | . | 2 | ТГ | 65 | 258 | 2200 | 18.7772 | 2871.6315 | 52397.75 | 14564.2 | 66961.95
КВ. | 65 | . | 258 | . | 2250 | . | 2 | ТГ | 65 | 258 | 2250 | 19.177 | 2949.2432 | 53794.28 | 14895.2 | 68689.48
КВ. | 65 | . | 258 | . | 2300 | . | 2 | ТГ | 65 | 258 | 2300 | 19.5768 | 3026.8548 | 55178.25 | 15226.21 | 70404.46
КВ. | 65 | . | 258 | . | 2350 | . | 2 | ТГ | 65 | 258 | 2350 | 19.9766 | 3104.4665 | 56549.67 | 15557.21 | 72106.88
КВ. | 65 | . | 258 | . | 2400 | . | 2 | ТГ | 65 | 258 | 2400 | 20.3764 | 3182.0781 | 57908.53 | 15888.22 | 73796.75
КВ. | 65 | . | 258 | . | 2450 | . | 2 | ТГ | 65 | 258 | 2450 | 20.9 | 3259.6898 | 59507.42 | 16219.22 | 75726.65
КВ. | 65 | . | 258 | . | 2500 | . | 2 | ТГ | 65 | 258 | 2500 | 21.2999 | 3337.3015 | 60902.46 | 16550.23 | 77452.69
КВ. | 65 | . | 258 | . | 2550 | . | 2 | ТГ | 65 | 258 | 2550 | 21.6997 | 3414.9131 | 61844.5 | 16881.23 | 78725.72
КВ. | 65 | . | 258 | . | 2600 | . | 2 | ТГ | 65 | 258 | 2600 | 22.0995 | 3492.5248 | 62621.2 | 17212.23 | 79833.44
КВ. | 65 | . | 258 | . | 2650 | . | 2 | ТГ | 65 | 258 | 2650 | 22.4993 | 3570.1365 | 63469.21 | 17543.24 | 81012.45
КВ. | 65 | . | 258 | . | 2700 | . | 2 | ТГ | 65 | 258 | 2700 | 22.9384 | 3647.7481 | 64232.9 | 17874.24 | 82107.15
КВ. | 65 | . | 258 | . | 2750 | . | 2 | ТГ | 65 | 258 | 2750 | 23.3382 | 3725.3598 | 64990.08 | 18205.25 | 83195.33
КВ. | 65 | . | 258 | . | 2800 | . | 2 | ТГ | 65 | 258 | 2800 | 23.7381 | 3802.9714 | 65740.76 | 18536.25 | 84277.01
КВ. | 65 | . | 258 | . | 2850 | . | 2 | ТГ | 65 | 258 | 2850 | 24.1379 | 3880.5831 | 66484.92 | 18867.26 | 85352.18
КВ. | 65 | . | 258 | . | 2900 | . | 2 | ТГ | 65 | 258 | 2900 | 24.5377 | 3958.1948 | 67558.25 | 19198.26 | 86756.51
КВ. | 65 | . | 258 | . | 2950 | . | 2 | ТГ | 65 | 258 | 2950 | 24.9375 | 4035.8064 | 67992.22 | 19529.27 | 87521.49
КВ. | 65 | . | 258 | . | 3000 | . | 2 | ТГ | 65 | 258 | 3000 | 25.3373 | 4113.4181 | 68693.75 | 19860.27 | 88554.02
Ширина конвектора 303 мм
Теплообменник 50х100 мм
Цена 1 п.м. решетки и окантовки в составе конвектора для данной ширины - 7420 руб.
КВ. | 65 | . | 303 | . | 600 | . | 2 | ТГ | 65 | 303 | 600 | 6.2237 | 429.785 | 20088.6 | 4452.27 | 24540.87
КВ. | 65 | . | 303 | . | 650 | . | 2 | ТГ | 65 | 303 | 650 | 6.6563 | 515.742 | 20603.93 | 4823.29 | 25427.23
КВ. | 65 | . | 303 | . | 700 | . | 2 | ТГ | 65 | 303 | 700 | 7.0888 | 601.699 | 21119.27 | 5194.32 | 26313.58
КВ. | 65 | . | 303 | . | 750 | . | 2 | ТГ | 65 | 303 | 750 | 7.5214 | 687.656 | 21673.08 | 5565.34 | 27238.42
КВ. | 65 | . | 303 | . | 800 | . | 2 | ТГ | 65 | 303 | 800 | 7.954 | 773.613 | 22348.53 | 5936.36 | 28284.89
КВ. | 65 | . | 303 | . | 850 | . | 2 | ТГ | 65 | 303 | 850 | 8.3866 | 859.57 | 22863.86 | 6307.38 | 29171.24
КВ. | 65 | . | 303 | . | 900 | . | 2 | ТГ | 65 | 303 | 900 | 8.8191 | 945.527 | 23421.09 | 6678.41 | 30099.5
КВ. | 65 | . | 303 | . | 950 | . | 2 | ТГ | 65 | 303 | 950 | 9.2517 | 1031.484 | 23975.14 | 7049.43 | 31024.56
КВ. | 65 | . | 303 | . | 1000 | . | 2 | ТГ | 65 | 303 | 1000 | 9.6843 | 1117.441 | 25451.14 | 7420.45 | 32871.59
КВ. | 65 | . | 303 | . | 1050 | . | 2 | ТГ | 65 | 303 | 1050 | 10.1168 | 1203.398 | 26881.55 | 7791.47 | 34673.03
КВ. | 65 | . | 303 | . | 1100 | . | 2 | ТГ | 65 | 303 | 1100 | 10.5494 | 1289.355 | 28311.97 | 8162.5 | 36474.46
КВ. | 65 | . | 303 | . | 1150 | . | 2 | ТГ | 65 | 303 | 1150 | 10.982 | 1375.312 | 29420.63 | 8533.52 | 37954.15
КВ. | 65 | . | 303 | . | 1200 | . | 2 | ТГ | 65 | 303 | 1200 | 11.4538 | 1461.269 | 30814.38 | 8904.54 | 39718.92
КВ. | 65 | . | 303 | . | 1250 | . | 2 | ТГ | 65 | 303 | 1250 | 11.8864 | 1547.226 | 32061.78 | 9275.56 | 41337.34
КВ. | 65 | . | 303 | . | 1300 | . | 2 | ТГ | 65 | 303 | 1300 | 12.3189 | 1633.183 | 33328.7 | 9646.59 | 42975.29
КВ. | 65 | . | 303 | . | 1350 | . | 2 | ТГ | 65 | 303 | 1350 | 12.7515 | 1719.14 | 34892.2 | 10017.61 | 44909.8
КВ. | 65 | . | 303 | . | 1400 | . | 2 | ТГ | 65 | 303 | 1400 | 13.1841 | 1805.097 | 36455.69 | 10388.63 | 46844.32
КВ. | 65 | . | 303 | . | 1450 | . | 2 | ТГ | 65 | 303 | 1450 | 13.6166 | 1891.054 | 38019.19 | 10759.65 | 48778.84
КВ. | 65 | . | 303 | . | 1500 | . | 2 | ТГ | 65 | 303 | 1500 | 14.1938 | 1977.011 | 40151.09 | 11130.68 | 51281.77
КВ. | 65 | . | 303 | . | 1550 | . | 2 | ТГ | 65 | 303 | 1550 | 14.6264 | 2062.968 | 41965.95 | 11501.7 | 53467.64
КВ. | 65 | . | 303 | . | 1600 | . | 2 | ТГ | 65 | 303 | 1600 | 15.0589 | 2148.925 | 42923.71 | 11872.72 | 54796.43
КВ. | 65 | . | 303 | . | 1650 | . | 2 | ТГ | 65 | 303 | 1650 | 15.4915 | 2234.8821 | 43916.24 | 12243.74 | 56159.98
КВ. | 65 | . | 303 | . | 1700 | . | 2 | ТГ | 65 | 303 | 1700 | 15.9241 | 2320.8391 | 44860.67 | 12614.77 | 57475.44
КВ. | 65 | . | 303 | . | 1750 | . | 2 | ТГ | 65 | 303 | 1750 | 16.3566 | 2406.7961 | 45798.43 | 12985.79 | 58784.22
КВ. | 65 | . | 303 | . | 1800 | . | 2 | ТГ | 65 | 303 | 1800 | 16.7892 | 2492.7531 | 46768.41 | 13356.81 | 60125.22
КВ. | 65 | . | 303 | . | 1850 | . | 2 | ТГ | 65 | 303 | 1850 | 17.2218 | 2578.7101 | 47770.33 | 13727.83 | 61498.16
КВ. | 65 | . | 303 | . | 1900 | . | 2 | ТГ | 65 | 303 | 1900 | 17.6543 | 2664.6671 | 48688.09 | 14098.86 | 62786.95
КВ. | 65 | . | 303 | . | 1950 | . | 2 | ТГ | 65 | 303 | 1950 | 18.1262 | 2750.6241 | 49856.42 | 14469.88 | 64326.3
КВ. | 65 | . | 303 | . | 2000 | . | 2 | ТГ | 65 | 303 | 2000 | 18.6503 | 2836.5811 | 50675.45 | 14840.9 | 65516.35
КВ. | 65 | . | 303 | . | 2050 | . | 2 | ТГ | 65 | 303 | 2050 | 19.0829 | 2922.5381 | 51231.09 | 15211.92 | 66443.01
КВ. | 65 | . | 303 | . | 2100 | . | 2 | ТГ | 65 | 303 | 2100 | 19.5154 | 3008.4951 | 51642.83 | 15582.95 | 67225.78
КВ. | 65 | . | 303 | . | 2150 | . | 2 | ТГ | 65 | 303 | 2150 | 19.948 | 3094.4521 | 52345.84 | 15953.97 | 68299.81
КВ. | 65 | . | 303 | . | 2200 | . | 2 | ТГ | 65 | 303 | 2200 | 20.3806 | 3180.4091 | 53780.19 | 16324.99 | 70105.18
КВ. | 65 | . | 303 | . | 2250 | . | 2 | ТГ | 65 | 303 | 2250 | 20.8131 | 3266.3661 | 55201.93 | 16696.01 | 71897.94
КВ. | 65 | . | 303 | . | 2300 | . | 2 | ТГ | 65 | 303 | 2300 | 21.2457 | 3352.3231 | 56611.06 | 17067.04 | 73678.09
КВ. | 65 | . | 303 | . | 2350 | . | 2 | ТГ | 65 | 303 | 2350 | 21.6783 | 3438.2801 | 58007.57 | 17438.06 | 75445.63
КВ. | 65 | . | 303 | . | 2400 | . | 2 | ТГ | 65 | 303 | 2400 | 22.1109 | 3524.2371 | 59391.48 | 17809.08 | 77200.56
КВ. | 65 | . | 303 | . | 2450 | . | 2 | ТГ | 65 | 303 | 2450 | 22.688 | 3610.1941 | 61016.49 | 18180.1 | 79196.59
КВ. | 65 | . | 303 | . | 2500 | . | 2 | ТГ | 65 | 303 | 2500 | 23.1206 | 3696.1511 | 62471.96 | 18551.13 | 81023.09
КВ. | 65 | . | 303 | . | 2550 | . | 2 | ТГ | 65 | 303 | 2550 | 23.5531 | 3782.1081 | 63437.76 | 18922.15 | 82359.91
КВ. | 65 | . | 303 | . | 2600 | . | 2 | ТГ | 65 | 303 | 2600 | 23.9857 | 3868.0651 | 64236.9 | 19293.17 | 83530.07
КВ. | 65 | . | 303 | . | 2650 | . | 2 | ТГ | 65 | 303 | 2650 | 24.4183 | 3954.0221 | 65107.66 | 19664.19 | 84771.86
КВ. | 65 | . | 303 | . | 2700 | . | 2 | ТГ | 65 | 303 | 2700 | 24.8901 | 4039.9791 | 65893.73 | 20035.22 | 85928.94
КВ. | 65 | . | 303 | . | 2750 | . | 2 | ТГ | 65 | 303 | 2750 | 25.3227 | 4125.9361 | 66673.25 | 20406.24 | 87079.49
КВ. | 65 | . | 303 | . | 2800 | . | 2 | ТГ | 65 | 303 | 2800 | 25.7552 | 4211.8931 | 67446.24 | 20777.26 | 88223.5
КВ. | 65 | . | 303 | . | 2850 | . | 2 | ТГ | 65 | 303 | 2850 | 26.1878 | 4297.8501 | 68212.69 | 21148.28 | 89360.97
КВ. | 65 | . | 303 | . | 2900 | . | 2 | ТГ | 65 | 303 | 2900 | 26.6204 | 4383.8071 | 69309.78 | 21519.31 | 90829.09
КВ. | 65 | . | 303 | . | 2950 | . | 2 | ТГ | 65 | 303 | 2950 | 27.0529 | 4469.7641 | 69764.64 | 21890.33 | 91654.97
КВ. | 65 | . | 303 | . | 3000 | . | 2 | ТГ | 65 | 303 | 3000 | 27.4855 | 4555.7211 | 70500.42 | 22261.35 | 92761.77

## КВ.75
Вернуться на главную страницу
Артикул конвектора | [8 empty] | Размеры, мм и вес, кг |  |  |  | Теплоотдача при (95/85/20), Вт | Конвектор с вентилятором с корпусом из нержавеющей стали (AISI 0,8мм), без решетки и окантовки. | Стоимость Решетки и окантовки в составе конвектора. | Конвектор с вентилятором с корпусом из нержавеющей стали (AISI 0,8мм), с алюминиевой решеткой и окантовкой.
[9 empty] | Высота | Ширина | Длина | Вес изделия вместе с упаковкой, кг. |  | Цена руб. с НДС
Ширина конвектора 258 мм
Теплообменник 50х100 мм
Цена 1 п.м. решетки и окантовки в составе конвектора для данной ширины - 8710 руб.
КВ. | 75 | . | 258 | . | 600 | . | 2 | ТГ | 75 | 258 | 600 | 6.1459 | 546.1449 | 19508.57 | 5225.88 | 24734.45
КВ. | 75 | . | 258 | . | 650 | . | 2 | ТГ | 75 | 258 | 650 | 6.6949 | 655.3739 | 20002.74 | 5661.37 | 25664.11
КВ. | 75 | . | 258 | . | 700 | . | 2 | ТГ | 75 | 258 | 700 | 7.1199 | 764.6029 | 20496.91 | 6096.86 | 26593.77
КВ. | 75 | . | 258 | . | 750 | . | 2 | ТГ | 75 | 258 | 750 | 7.5279 | 873.8319 | 21029.39 | 6532.35 | 27561.74
КВ. | 75 | . | 258 | . | 800 | . | 2 | ТГ | 75 | 258 | 800 | 7.9359 | 983.0608 | 21682.37 | 6967.84 | 28650.21
КВ. | 75 | . | 258 | . | 850 | . | 2 | ТГ | 75 | 258 | 850 | 8.361 | 1092.2898 | 22176.53 | 7403.33 | 29579.86
КВ. | 75 | . | 258 | . | 900 | . | 2 | ТГ | 75 | 258 | 900 | 8.8069 | 1201.5188 | 22712.42 | 7838.82 | 30551.24
КВ. | 75 | . | 258 | . | 950 | . | 2 | ТГ | 75 | 258 | 950 | 9.301 | 1310.7478 | 23245.12 | 8274.31 | 31519.43
КВ. | 75 | . | 258 | . | 1000 | . | 2 | ТГ | 75 | 258 | 1000 | 9.709 | 1419.9768 | 24689.62 | 8709.8 | 33399.42
КВ. | 75 | . | 258 | . | 1050 | . | 2 | ТГ | 75 | 258 | 1050 | 10.134 | 1529.2057 | 26094.78 | 9145.29 | 35240.07
КВ. | 75 | . | 258 | . | 1100 | . | 2 | ТГ | 75 | 258 | 1100 | 10.542 | 1638.4347 | 27499.95 | 9580.78 | 37080.73
КВ. | 75 | . | 258 | . | 1150 | . | 2 | ТГ | 75 | 258 | 1150 | 10.95 | 1747.6637 | 28584.8 | 10016.27 | 38601.07
КВ. | 75 | . | 258 | . | 1200 | . | 2 | ТГ | 75 | 258 | 1200 | 11.5903 | 1856.8927 | 29953.45 | 10451.76 | 40405.21
КВ. | 75 | . | 258 | . | 1250 | . | 2 | ТГ | 75 | 258 | 1250 | 11.9983 | 1966.1217 | 31176.42 | 10887.25 | 42063.67
КВ. | 75 | . | 258 | . | 1300 | . | 2 | ТГ | 75 | 258 | 1300 | 12.4853 | 2075.3507 | 32418.83 | 11322.74 | 43741.57
КВ. | 75 | . | 258 | . | 1350 | . | 2 | ТГ | 75 | 258 | 1350 | 12.8933 | 2184.5796 | 33956.48 | 11758.23 | 45714.71
КВ. | 75 | . | 258 | . | 1400 | . | 2 | ТГ | 75 | 258 | 1400 | 13.3183 | 2293.8086 | 35494.13 | 12193.72 | 47687.85
КВ. | 75 | . | 258 | . | 1450 | . | 2 | ТГ | 75 | 258 | 1450 | 13.7263 | 2403.0376 | 37031.79 | 12629.21 | 49661
КВ. | 75 | . | 258 | . | 1500 | . | 2 | ТГ | 75 | 258 | 1500 | 14.7181 | 2512.2666 | 39100.23 | 13064.7 | 52164.93
КВ. | 75 | . | 258 | . | 1550 | . | 2 | ТГ | 75 | 258 | 1550 | 15.1951 | 2621.4956 | 40888.12 | 13500.19 | 54388.31
КВ. | 75 | . | 258 | . | 1600 | . | 2 | ТГ | 75 | 258 | 1600 | 15.6031 | 2730.7245 | 41822.74 | 13935.68 | 55758.42
КВ. | 75 | . | 258 | . | 1650 | . | 2 | ТГ | 75 | 258 | 1650 | 16.0661 | 2839.9535 | 42791.98 | 14371.17 | 57163.15
КВ. | 75 | . | 258 | . | 1700 | . | 2 | ТГ | 75 | 258 | 1700 | 16.4741 | 2949.1825 | 43713.33 | 14806.66 | 58519.99
КВ. | 75 | . | 258 | . | 1750 | . | 2 | ТГ | 75 | 258 | 1750 | 16.8991 | 3058.4115 | 44628.04 | 15242.15 | 59870.19
КВ. | 75 | . | 258 | . | 1800 | . | 2 | ТГ | 75 | 258 | 1800 | 17.3761 | 3167.6405 | 45574.82 | 15677.64 | 61252.46
КВ. | 75 | . | 258 | . | 1850 | . | 2 | ТГ | 75 | 258 | 1850 | 17.8632 | 3276.8695 | 46553.41 | 16113.13 | 62666.54
КВ. | 75 | . | 258 | . | 1900 | . | 2 | ТГ | 75 | 258 | 1900 | 18.2712 | 3386.0984 | 47448.21 | 16548.62 | 63996.83
КВ. | 75 | . | 258 | . | 1950 | . | 2 | ТГ | 75 | 258 | 1950 | 18.8324 | 3495.3274 | 48592.46 | 16984.11 | 65576.57
КВ. | 75 | . | 258 | . | 2000 | . | 2 | ТГ | 75 | 258 | 2000 | 19.349 | 3604.5564 | 49382.33 | 17419.6 | 66801.93
КВ. | 75 | . | 258 | . | 2050 | . | 2 | ТГ | 75 | 258 | 2050 | 19.757 | 3713.7854 | 49916.62 | 17855.09 | 67771.71
КВ. | 75 | . | 258 | . | 2100 | . | 2 | ТГ | 75 | 258 | 2100 | 20.182 | 3823.0144 | 50307.66 | 18290.58 | 68598.24
КВ. | 75 | . | 258 | . | 2150 | . | 2 | ТГ | 75 | 258 | 2150 | 20.714 | 3932.2433 | 50988.67 | 18726.07 | 69714.74
КВ. | 75 | . | 258 | . | 2200 | . | 2 | ТГ | 75 | 258 | 2200 | 21.139 | 4041.4723 | 52397.75 | 19161.56 | 71559.31
КВ. | 75 | . | 258 | . | 2250 | . | 2 | ТГ | 75 | 258 | 2250 | 21.547 | 4150.7013 | 53794.28 | 19597.05 | 73391.33
КВ. | 75 | . | 258 | . | 2300 | . | 2 | ТГ | 75 | 258 | 2300 | 21.955 | 4259.9303 | 55178.25 | 20032.54 | 75210.79
КВ. | 75 | . | 258 | . | 2350 | . | 2 | ТГ | 75 | 258 | 2350 | 22.3801 | 4369.1593 | 56549.67 | 20468.03 | 77017.7
КВ. | 75 | . | 258 | . | 2400 | . | 2 | ТГ | 75 | 258 | 2400 | 22.788 | 4478.3882 | 57908.53 | 20903.52 | 78812.05
КВ. | 75 | . | 258 | . | 2450 | . | 2 | ТГ | 75 | 258 | 2450 | 23.8938 | 4587.6172 | 59507.42 | 21339.01 | 80846.43
КВ. | 75 | . | 258 | . | 2500 | . | 2 | ТГ | 75 | 258 | 2500 | 24.3188 | 4696.8462 | 60902.46 | 21774.5 | 82676.96
КВ. | 75 | . | 258 | . | 2550 | . | 2 | ТГ | 75 | 258 | 2550 | 24.7439 | 4806.0752 | 61844.5 | 22209.99 | 84054.49
КВ. | 75 | . | 258 | . | 2600 | . | 2 | ТГ | 75 | 258 | 2600 | 25.1519 | 4915.3042 | 62621.2 | 22645.48 | 85266.68
КВ. | 75 | . | 258 | . | 2650 | . | 2 | ТГ | 75 | 258 | 2650 | 25.6839 | 5024.5332 | 63469.21 | 23080.97 | 86550.18
КВ. | 75 | . | 258 | . | 2700 | . | 2 | ТГ | 75 | 258 | 2700 | 26.1311 | 5133.7621 | 64232.9 | 23516.46 | 87749.36
КВ. | 75 | . | 258 | . | 2750 | . | 2 | ТГ | 75 | 258 | 2750 | 26.5391 | 5242.9911 | 64990.08 | 23951.95 | 88942.03
КВ. | 75 | . | 258 | . | 2800 | . | 2 | ТГ | 75 | 258 | 2800 | 26.9642 | 5352.2201 | 65740.76 | 24387.44 | 90128.2
КВ. | 75 | . | 258 | . | 2850 | . | 2 | ТГ | 75 | 258 | 2850 | 27.3721 | 5461.4491 | 66484.92 | 24822.93 | 91307.85
КВ. | 75 | . | 258 | . | 2900 | . | 2 | ТГ | 75 | 258 | 2900 | 27.9732 | 5570.6781 | 67558.25 | 25258.42 | 92816.67
КВ. | 75 | . | 258 | . | 2950 | . | 2 | ТГ | 75 | 258 | 2950 | 28.3812 | 5679.907 | 67992.22 | 25693.91 | 93686.13
КВ. | 75 | . | 258 | . | 3000 | . | 2 | ТГ | 75 | 258 | 3000 | 28.8062 | 5789.136 | 68693.75 | 26129.4 | 94823.15
Ширина конвектора 303 мм
Теплообменник 50х100 мм
Цена 1 п.м. решетки и окантовки в составе конвектора для данной ширины - 9500 руб.
КВ. | 75 | . | 303 | . | 600 | . | 2 | ТГ | 75 | 303 | 600 | 6.6657 | 606.1123 | 20088.6 | 5700.96 | 25789.56
КВ. | 75 | . | 303 | . | 650 | . | 2 | ТГ | 75 | 303 | 650 | 7.2466 | 727.3347 | 20603.93 | 6176.04 | 26779.97
КВ. | 75 | . | 303 | . | 700 | . | 2 | ТГ | 75 | 303 | 700 | 7.7035 | 848.5572 | 21119.27 | 6651.12 | 27770.39
КВ. | 75 | . | 303 | . | 750 | . | 2 | ТГ | 75 | 303 | 750 | 8.1433 | 969.7797 | 21673.08 | 7126.2 | 28799.28
КВ. | 75 | . | 303 | . | 800 | . | 2 | ТГ | 75 | 303 | 800 | 8.5832 | 1091.0021 | 22348.53 | 7601.28 | 29949.81
КВ. | 75 | . | 303 | . | 850 | . | 2 | ТГ | 75 | 303 | 850 | 9.0401 | 1212.2246 | 22863.86 | 8076.36 | 30940.22
КВ. | 75 | . | 303 | . | 900 | . | 2 | ТГ | 75 | 303 | 900 | 9.5179 | 1333.447 | 23421.09 | 8551.44 | 31972.53
КВ. | 75 | . | 303 | . | 950 | . | 2 | ТГ | 75 | 303 | 950 | 10.0438 | 1454.6695 | 23975.14 | 9026.52 | 33001.66
КВ. | 75 | . | 303 | . | 1000 | . | 2 | ТГ | 75 | 303 | 1000 | 10.4836 | 1575.892 | 25451.14 | 9501.6 | 34952.74
КВ. | 75 | . | 303 | . | 1050 | . | 2 | ТГ | 75 | 303 | 1050 | 10.9405 | 1697.1144 | 26881.55 | 9976.68 | 36858.23
КВ. | 75 | . | 303 | . | 1100 | . | 2 | ТГ | 75 | 303 | 1100 | 11.3804 | 1818.3369 | 28311.97 | 10451.76 | 38763.73
КВ. | 75 | . | 303 | . | 1150 | . | 2 | ТГ | 75 | 303 | 1150 | 11.8202 | 1939.5593 | 29420.63 | 10926.84 | 40347.47
КВ. | 75 | . | 303 | . | 1200 | . | 2 | ТГ | 75 | 303 | 1200 | 12.4923 | 2060.7818 | 30814.38 | 11401.92 | 42216.3
КВ. | 75 | . | 303 | . | 1250 | . | 2 | ТГ | 75 | 303 | 1250 | 12.9322 | 2182.0042 | 32061.78 | 11877 | 43938.78
КВ. | 75 | . | 303 | . | 1300 | . | 2 | ТГ | 75 | 303 | 1300 | 13.4511 | 2303.2267 | 33328.7 | 12352.08 | 45680.78
КВ. | 75 | . | 303 | . | 1350 | . | 2 | ТГ | 75 | 303 | 1350 | 13.8909 | 2424.4492 | 34892.2 | 12827.16 | 47719.36
КВ. | 75 | . | 303 | . | 1400 | . | 2 | ТГ | 75 | 303 | 1400 | 14.3478 | 2545.6716 | 36455.69 | 13302.24 | 49757.93
КВ. | 75 | . | 303 | . | 1450 | . | 2 | ТГ | 75 | 303 | 1450 | 14.7876 | 2666.8941 | 38019.19 | 13777.32 | 51796.51
КВ. | 75 | . | 303 | . | 1500 | . | 2 | ТГ | 75 | 303 | 1500 | 15.8321 | 2788.1165 | 40151.09 | 14252.4 | 54403.49
КВ. | 75 | . | 303 | . | 1550 | . | 2 | ТГ | 75 | 303 | 1550 | 16.3409 | 2909.339 | 41965.95 | 14727.48 | 56693.43
КВ. | 75 | . | 303 | . | 1600 | . | 2 | ТГ | 75 | 303 | 1600 | 16.7808 | 3030.5615 | 42923.71 | 15202.56 | 58126.27
КВ. | 75 | . | 303 | . | 1650 | . | 2 | ТГ | 75 | 303 | 1650 | 17.2757 | 3151.7839 | 43916.24 | 15677.64 | 59593.88
КВ. | 75 | . | 303 | . | 1700 | . | 2 | ТГ | 75 | 303 | 1700 | 17.7155 | 3273.0064 | 44860.67 | 16152.72 | 61013.39
КВ. | 75 | . | 303 | . | 1750 | . | 2 | ТГ | 75 | 303 | 1750 | 18.1724 | 3394.2288 | 45798.43 | 16627.8 | 62426.23
КВ. | 75 | . | 303 | . | 1800 | . | 2 | ТГ | 75 | 303 | 1800 | 18.6813 | 3515.4513 | 46768.41 | 17102.88 | 63871.29
КВ. | 75 | . | 303 | . | 1850 | . | 2 | ТГ | 75 | 303 | 1850 | 19.2001 | 3636.6737 | 47770.33 | 17577.96 | 65348.29
КВ. | 75 | . | 303 | . | 1900 | . | 2 | ТГ | 75 | 303 | 1900 | 19.64 | 3757.8962 | 48688.09 | 18053.04 | 66741.13
КВ. | 75 | . | 303 | . | 1950 | . | 2 | ТГ | 75 | 303 | 1950 | 20.2331 | 3879.1187 | 49856.42 | 18528.12 | 68384.54
КВ. | 75 | . | 303 | . | 2000 | . | 2 | ТГ | 75 | 303 | 2000 | 20.7815 | 4000.3411 | 50675.45 | 19003.2 | 69678.65
КВ. | 75 | . | 303 | . | 2050 | . | 2 | ТГ | 75 | 303 | 2050 | 21.2214 | 4121.5636 | 51231.09 | 19478.28 | 70709.37
КВ. | 75 | . | 303 | . | 2100 | . | 2 | ТГ | 75 | 303 | 2100 | 21.6783 | 4242.786 | 51642.83 | 19953.36 | 71596.19
КВ. | 75 | . | 303 | . | 2150 | . | 2 | ТГ | 75 | 303 | 2150 | 22.2421 | 4364.0085 | 52345.84 | 20428.44 | 72774.28
КВ. | 75 | . | 303 | . | 2200 | . | 2 | ТГ | 75 | 303 | 2200 | 22.699 | 4485.231 | 53780.19 | 20903.52 | 74683.71
КВ. | 75 | . | 303 | . | 2250 | . | 2 | ТГ | 75 | 303 | 2250 | 23.1388 | 4606.4534 | 55201.93 | 21378.6 | 76580.53
КВ. | 75 | . | 303 | . | 2300 | . | 2 | ТГ | 75 | 303 | 2300 | 23.5787 | 4727.6759 | 56611.06 | 21853.68 | 78464.74
КВ. | 75 | . | 303 | . | 2350 | . | 2 | ТГ | 75 | 303 | 2350 | 24.0356 | 4848.8983 | 58007.57 | 22328.76 | 80336.33
КВ. | 75 | . | 303 | . | 2400 | . | 2 | ТГ | 75 | 303 | 2400 | 24.4754 | 4970.1208 | 59391.48 | 22803.84 | 82195.32
КВ. | 75 | . | 303 | . | 2450 | . | 2 | ТГ | 75 | 303 | 2450 | 25.6339 | 5091.3432 | 61016.49 | 23278.92 | 84295.41
КВ. | 75 | . | 303 | . | 2500 | . | 2 | ТГ | 75 | 303 | 2500 | 26.0907 | 5212.5657 | 62471.96 | 23754 | 86225.96
КВ. | 75 | . | 303 | . | 2550 | . | 2 | ТГ | 75 | 303 | 2550 | 26.5476 | 5333.7882 | 63437.76 | 24229.08 | 87666.84
КВ. | 75 | . | 303 | . | 2600 | . | 2 | ТГ | 75 | 303 | 2600 | 26.9874 | 5455.0106 | 64236.9 | 24704.16 | 88941.06
КВ. | 75 | . | 303 | . | 2650 | . | 2 | ТГ | 75 | 303 | 2650 | 27.5513 | 5576.2331 | 65107.66 | 25179.24 | 90286.9
КВ. | 75 | . | 303 | . | 2700 | . | 2 | ТГ | 75 | 303 | 2700 | 28.0304 | 5697.4555 | 65893.73 | 25654.32 | 91548.05
КВ. | 75 | . | 303 | . | 2750 | . | 2 | ТГ | 75 | 303 | 2750 | 28.4703 | 5818.678 | 66673.25 | 26129.4 | 92802.65
КВ. | 75 | . | 303 | . | 2800 | . | 2 | ТГ | 75 | 303 | 2800 | 28.9271 | 5939.9005 | 67446.24 | 26604.48 | 94050.72
КВ. | 75 | . | 303 | . | 2850 | . | 2 | ТГ | 75 | 303 | 2850 | 29.367 | 6061.1229 | 68212.69 | 27079.56 | 95292.25
КВ. | 75 | . | 303 | . | 2900 | . | 2 | ТГ | 75 | 303 | 2900 | 29.9999 | 6182.3454 | 69309.78 | 27554.64 | 96864.42
КВ. | 75 | . | 303 | . | 2950 | . | 2 | ТГ | 75 | 303 | 2950 | 30.4397 | 6303.5678 | 69764.64 | 28029.72 | 97794.36
КВ. | 75 | . | 303 | . | 3000 | . | 2 | ТГ | 75 | 303 | 3000 | 30.8966 | 6424.7903 | 70500.42 | 22608.03 | 93108.45
Ширина конвектора 403 мм
Теплообменник 50х200 мм
Цена 1 п.м. решетки и окантовки в составе конвектора для данной ширины - 11460 руб.
КВ. | 75 | . | 403 | . | 600 | . | 4 | ТГ | 75 | 403 | 600 | 8.5998 | 907.8186 | 23772.24 | 6875.82 | 30648.06
КВ. | 75 | . | 403 | . | 650 | . | 4 | ТГ | 75 | 403 | 650 | 9.3523 | 1089.3823 | 24520.9 | 7448.81 | 31969.71
КВ. | 75 | . | 403 | . | 700 | . | 4 | ТГ | 75 | 403 | 700 | 9.9809 | 1270.946 | 25269.57 | 8021.79 | 33291.36
КВ. | 75 | . | 403 | . | 750 | . | 4 | ТГ | 75 | 403 | 750 | 10.5924 | 1452.5097 | 26058.1 | 8594.78 | 34652.87
КВ. | 75 | . | 403 | . | 800 | . | 4 | ТГ | 75 | 403 | 800 | 11.2039 | 1634.0734 | 26974.13 | 9167.76 | 36141.89
КВ. | 75 | . | 403 | . | 850 | . | 4 | ТГ | 75 | 403 | 850 | 11.8324 | 1815.6371 | 27722.8 | 9740.75 | 37463.55
КВ. | 75 | . | 403 | . | 900 | . | 4 | ТГ | 75 | 403 | 900 | 12.482 | 1997.2008 | 28514.87 | 10313.73 | 38828.6
КВ. | 75 | . | 403 | . | 950 | . | 4 | ТГ | 75 | 403 | 950 | 13.1795 | 2178.7645 | 29303.63 | 10886.72 | 40190.34
КВ. | 75 | . | 403 | . | 1000 | . | 4 | ТГ | 75 | 403 | 1000 | 13.791 | 2360.3282 | 31063.02 | 11459.7 | 42522.72
КВ. | 75 | . | 403 | . | 1050 | . | 4 | ТГ | 75 | 403 | 1050 | 14.4196 | 2541.892 | 32759.45 | 12032.69 | 44792.14
КВ. | 75 | . | 403 | . | 1100 | . | 4 | ТГ | 75 | 403 | 1100 | 15.0311 | 2723.4557 | 34455.88 | 12605.67 | 47061.55
КВ. | 75 | . | 403 | . | 1150 | . | 4 | ТГ | 75 | 403 | 1150 | 15.6426 | 2905.0194 | 35819.07 | 13178.66 | 48997.73
КВ. | 75 | . | 403 | . | 1200 | . | 4 | ТГ | 75 | 403 | 1200 | 16.5256 | 3086.5831 | 37477.53 | 13751.64 | 51229.17
КВ. | 75 | . | 403 | . | 1250 | . | 4 | ТГ | 75 | 403 | 1250 | 17.1371 | 3268.1468 | 38984.41 | 14324.63 | 53309.03
КВ. | 75 | . | 403 | . | 1300 | . | 4 | ТГ | 75 | 403 | 1300 | 17.8277 | 3449.7105 | 40511.51 | 14897.61 | 55409.12
КВ. | 75 | . | 403 | . | 1350 | . | 4 | ТГ | 75 | 403 | 1350 | 18.4392 | 3631.2742 | 42345.78 | 15470.6 | 57816.37
КВ. | 75 | . | 403 | . | 1400 | . | 4 | ТГ | 75 | 403 | 1400 | 19.0677 | 3812.8379 | 44180.05 | 16043.58 | 60223.63
КВ. | 75 | . | 403 | . | 1450 | . | 4 | ТГ | 75 | 403 | 1450 | 19.6792 | 3994.4016 | 46014.32 | 16616.57 | 62630.88
КВ. | 75 | . | 403 | . | 1500 | . | 4 | ТГ | 75 | 403 | 1500 | 20.9473 | 4175.9654 | 48525.42 | 17189.55 | 65714.97
КВ. | 75 | . | 403 | . | 1550 | . | 4 | ТГ | 75 | 403 | 1550 | 21.6278 | 4357.5291 | 50620.02 | 17762.54 | 68382.55
КВ. | 75 | . | 403 | . | 1600 | . | 4 | ТГ | 75 | 403 | 1600 | 22.2393 | 4539.0928 | 51826.92 | 18335.52 | 70162.44
КВ. | 75 | . | 403 | . | 1650 | . | 4 | ТГ | 75 | 403 | 1650 | 22.9059 | 4720.6565 | 53069.83 | 18908.51 | 71978.33
КВ. | 75 | . | 403 | . | 1700 | . | 4 | ТГ | 75 | 403 | 1700 | 23.5174 | 4902.2202 | 54262.92 | 19481.49 | 73744.41
КВ. | 75 | . | 403 | . | 1750 | . | 4 | ТГ | 75 | 403 | 1750 | 24.1459 | 5083.7839 | 55449.1 | 20054.48 | 75503.58
КВ. | 75 | . | 403 | . | 1800 | . | 4 | ТГ | 75 | 403 | 1800 | 24.8264 | 5265.3476 | 56668.65 | 20627.46 | 77296.11
КВ. | 75 | . | 403 | . | 1850 | . | 4 | ТГ | 75 | 403 | 1850 | 25.517 | 5446.9113 | 57921.29 | 21200.45 | 79121.74
КВ. | 75 | . | 403 | . | 1900 | . | 4 | ТГ | 75 | 403 | 1900 | 26.1285 | 5628.475 | 59086.76 | 21773.43 | 80860.19
КВ. | 75 | . | 403 | . | 1950 | . | 4 | ТГ | 75 | 403 | 1950 | 26.9325 | 5810.0388 | 60511.75 | 22346.42 | 82858.16
КВ. | 75 | . | 403 | . | 2000 | . | 4 | ТГ | 75 | 403 | 2000 | 27.6526 | 5991.6025 | 61592.23 | 22919.4 | 84511.63
КВ. | 75 | . | 403 | . | 2050 | . | 4 | ТГ | 75 | 403 | 2050 | 28.2641 | 6173.1662 | 62382.64 | 23492.39 | 85875.03
КВ. | 75 | . | 403 | . | 2100 | . | 4 | ТГ | 75 | 403 | 2100 | 28.8926 | 6354.7299 | 63024.02 | 24065.37 | 87089.39
КВ. | 75 | . | 403 | . | 2150 | . | 4 | ТГ | 75 | 403 | 2150 | 29.6282 | 6536.2936 | 63967.07 | 24638.36 | 88605.43
КВ. | 75 | . | 403 | . | 2200 | . | 4 | ТГ | 75 | 403 | 2200 | 30.2567 | 6717.8573 | 65667.58 | 25211.34 | 90878.92
КВ. | 75 | . | 403 | . | 2250 | . | 4 | ТГ | 75 | 403 | 2250 | 30.8682 | 6899.421 | 67355.03 | 25784.33 | 93139.35
КВ. | 75 | . | 403 | . | 2300 | . | 4 | ТГ | 75 | 403 | 2300 | 31.4797 | 7080.9847 | 69029.41 | 26357.31 | 95386.72
КВ. | 75 | . | 403 | . | 2350 | . | 4 | ТГ | 75 | 403 | 2350 | 32.1083 | 7262.5484 | 70690.74 | 26930.3 | 97621.04
КВ. | 75 | . | 403 | . | 2400 | . | 4 | ТГ | 75 | 403 | 2400 | 32.7198 | 7444.1122 | 72339.01 | 27503.28 | 99842.29
КВ. | 75 | . | 403 | . | 2450 | . | 4 | ТГ | 75 | 403 | 2450 | 34.1019 | 7625.6759 | 74236.98 | 28076.27 | 102313.25
КВ. | 75 | . | 403 | . | 2500 | . | 4 | ТГ | 75 | 403 | 2500 | 34.7304 | 7807.2396 | 76047.49 | 28649.25 | 104696.74
КВ. | 75 | . | 403 | . | 2550 | . | 4 | ТГ | 75 | 403 | 2550 | 35.3589 | 7988.8033 | 77264.25 | 29222.24 | 106486.48
КВ. | 75 | . | 403 | . | 2600 | . | 4 | ТГ | 75 | 403 | 2600 | 35.9704 | 8170.367 | 78306.86 | 29795.22 | 108102.08
КВ. | 75 | . | 403 | . | 2650 | . | 4 | ТГ | 75 | 403 | 2650 | 36.706 | 8351.9307 | 79423.65 | 30368.21 | 109791.86
КВ. | 75 | . | 403 | . | 2700 | . | 4 | ТГ | 75 | 403 | 2700 | 37.396 | 8533.4944 | 80452.72 | 30941.19 | 111393.91
КВ. | 75 | . | 403 | . | 2750 | . | 4 | ТГ | 75 | 403 | 2750 | 38.0075 | 8715.0581 | 81475.02 | 31514.18 | 112989.19
КВ. | 75 | . | 403 | . | 2800 | . | 4 | ТГ | 75 | 403 | 2800 | 38.636 | 8896.6219 | 82490.54 | 32087.16 | 114577.7
КВ. | 75 | . | 403 | . | 2850 | . | 4 | ТГ | 75 | 403 | 2850 | 39.2475 | 9078.1856 | 83499.3 | 32660.15 | 116159.44
КВ. | 75 | . | 403 | . | 2900 | . | 4 | ТГ | 75 | 403 | 2900 | 40.0521 | 9259.7493 | 84850.51 | 33233.13 | 118083.64
КВ. | 75 | . | 403 | . | 2950 | . | 4 | ТГ | 75 | 403 | 2950 | 40.6636 | 9441.313 | 85536.54 | 33806.12 | 119342.66
КВ. | 75 | . | 403 | . | 3000 | . | 4 | ТГ | 75 | 403 | 3000 | 41.2921 | 9622.8767 | 86545.01 | 34379.1 | 120924.11

## КВ.80
Вернуться на главную страницу
Артикул конвектора | [8 empty] | Размеры, мм и вес, кг |  |  |  | Теплоотдача при (95/85/20), Вт | Конвектор с вентилятором с корпусом из нержавеющей стали (AISI 0,8мм), без решетки и окантовки. | Стоимость Решетки и окантовки в составе конвектора. | Конвектор с вентилятором с корпусом из нержавеющей стали (AISI 0,8мм), с алюминиевой решеткой и окантовкой.
[9 empty] | Высота | Ширина | Длина | Вес изделия вместе с упаковкой, кг. |  | Цена руб. с НДС
Ширина конвектора 258 мм
Теплообменник 50х100 мм
Цена 1 п.м. решетки и окантовки в составе конвектора для данной ширины - 8710 руб.
КВ. | 80 | . | 258 | . | 600 | . | 2 | ТГ | 80 | 258 | 600 | 6.2572 | 576.1224 | 19508.57 | 5225.88 | 24734.45
КВ. | 80 | . | 258 | . | 650 | . | 2 | ТГ | 80 | 258 | 650 | 6.6799 | 691.3469 | 20002.74 | 5661.37 | 25664.11
КВ. | 80 | . | 258 | . | 700 | . | 2 | ТГ | 80 | 258 | 700 | 7.1026 | 806.5714 | 20496.91 | 6096.86 | 26593.77
КВ. | 80 | . | 258 | . | 750 | . | 2 | ТГ | 80 | 258 | 750 | 7.6442 | 921.7958 | 21029.39 | 6532.35 | 27561.74
КВ. | 80 | . | 258 | . | 800 | . | 2 | ТГ | 80 | 258 | 800 | 8.0669 | 1037.0203 | 21682.37 | 6967.84 | 28650.21
КВ. | 80 | . | 258 | . | 850 | . | 2 | ТГ | 80 | 258 | 850 | 8.4896 | 1152.2448 | 22176.53 | 7403.33 | 29579.86
КВ. | 80 | . | 258 | . | 900 | . | 2 | ТГ | 80 | 258 | 900 | 8.9503 | 1267.4693 | 22712.42 | 7838.82 | 30551.24
КВ. | 80 | . | 258 | . | 950 | . | 2 | ТГ | 80 | 258 | 950 | 9.4419 | 1382.6938 | 23245.12 | 8274.31 | 31519.43
КВ. | 80 | . | 258 | . | 1000 | . | 2 | ТГ | 80 | 258 | 1000 | 9.8646 | 1497.9182 | 24689.62 | 8709.8 | 33399.42
КВ. | 80 | . | 258 | . | 1050 | . | 2 | ТГ | 80 | 258 | 1050 | 10.2873 | 1613.1427 | 26094.78 | 9145.29 | 35240.07
КВ. | 80 | . | 258 | . | 1100 | . | 2 | ТГ | 80 | 258 | 1100 | 10.71 | 1728.3672 | 27499.95 | 9580.78 | 37080.73
КВ. | 80 | . | 258 | . | 1150 | . | 2 | ТГ | 80 | 258 | 1150 | 11.1326 | 1843.5917 | 28584.8 | 10016.27 | 38601.07
КВ. | 80 | . | 258 | . | 1200 | . | 2 | ТГ | 80 | 258 | 1200 | 11.7706 | 1958.8162 | 29953.45 | 10451.76 | 40405.21
КВ. | 80 | . | 258 | . | 1250 | . | 2 | ТГ | 80 | 258 | 1250 | 12.1932 | 2074.0406 | 31176.42 | 10887.25 | 42063.67
КВ. | 80 | . | 258 | . | 1300 | . | 2 | ТГ | 80 | 258 | 1300 | 12.6779 | 2189.2651 | 32418.83 | 11322.74 | 43741.57
КВ. | 80 | . | 258 | . | 1350 | . | 2 | ТГ | 80 | 258 | 1350 | 13.1006 | 2304.4896 | 33956.48 | 11758.23 | 45714.71
КВ. | 80 | . | 258 | . | 1400 | . | 2 | ТГ | 80 | 258 | 1400 | 13.5233 | 2419.7141 | 35494.13 | 12193.72 | 47687.85
КВ. | 80 | . | 258 | . | 1450 | . | 2 | ТГ | 80 | 258 | 1450 | 13.946 | 2534.9386 | 37031.79 | 12629.21 | 49661
КВ. | 80 | . | 258 | . | 1500 | . | 2 | ТГ | 80 | 258 | 1500 | 14.9354 | 2650.163 | 39100.23 | 13064.7 | 52164.93
КВ. | 80 | . | 258 | . | 1550 | . | 2 | ТГ | 80 | 258 | 1550 | 15.4271 | 2765.3875 | 40888.12 | 13500.19 | 54388.31
КВ. | 80 | . | 258 | . | 1600 | . | 2 | ТГ | 80 | 258 | 1600 | 15.8497 | 2880.612 | 41822.74 | 13935.68 | 55758.42
КВ. | 80 | . | 258 | . | 1650 | . | 2 | ТГ | 80 | 258 | 1650 | 16.3104 | 2995.8365 | 42791.98 | 14371.17 | 57163.15
КВ. | 80 | . | 258 | . | 1700 | . | 2 | ТГ | 80 | 258 | 1700 | 16.7331 | 3111.061 | 43713.33 | 14806.66 | 58519.99
КВ. | 80 | . | 258 | . | 1750 | . | 2 | ТГ | 80 | 258 | 1750 | 17.1558 | 3226.2854 | 44628.04 | 15242.15 | 59870.19
КВ. | 80 | . | 258 | . | 1800 | . | 2 | ТГ | 80 | 258 | 1800 | 17.6474 | 3341.5099 | 45574.82 | 15677.64 | 61252.46
КВ. | 80 | . | 258 | . | 1850 | . | 2 | ТГ | 80 | 258 | 1850 | 18.1321 | 3456.7344 | 46553.41 | 16113.13 | 62666.54
КВ. | 80 | . | 258 | . | 1900 | . | 2 | ТГ | 80 | 258 | 1900 | 18.5548 | 3571.9589 | 47448.21 | 16548.62 | 63996.83
КВ. | 80 | . | 258 | . | 1950 | . | 2 | ТГ | 80 | 258 | 1950 | 19.1307 | 3687.1834 | 48592.46 | 16984.11 | 65576.57
КВ. | 80 | . | 258 | . | 2000 | . | 2 | ТГ | 80 | 258 | 2000 | 19.645 | 3802.4078 | 49382.33 | 17419.6 | 66801.93
КВ. | 80 | . | 258 | . | 2050 | . | 2 | ТГ | 80 | 258 | 2050 | 20.0676 | 3917.6323 | 49916.62 | 17855.09 | 67771.71
КВ. | 80 | . | 258 | . | 2100 | . | 2 | ТГ | 80 | 258 | 2100 | 20.4903 | 4032.8568 | 50307.66 | 18290.58 | 68598.24
КВ. | 80 | . | 258 | . | 2150 | . | 2 | ТГ | 80 | 258 | 2150 | 21.037 | 4148.0813 | 50988.67 | 18726.07 | 69714.74
КВ. | 80 | . | 258 | . | 2200 | . | 2 | ТГ | 80 | 258 | 2200 | 21.4597 | 4263.3058 | 52397.75 | 19161.56 | 71559.31
КВ. | 80 | . | 258 | . | 2250 | . | 2 | ТГ | 80 | 258 | 2250 | 21.8823 | 4378.5302 | 53794.28 | 19597.05 | 73391.33
КВ. | 80 | . | 258 | . | 2300 | . | 2 | ТГ | 80 | 258 | 2300 | 22.305 | 4493.7547 | 55178.25 | 20032.54 | 75210.79
КВ. | 80 | . | 258 | . | 2350 | . | 2 | ТГ | 80 | 258 | 2350 | 22.7277 | 4608.9792 | 56549.67 | 20468.03 | 77017.7
КВ. | 80 | . | 258 | . | 2400 | . | 2 | ТГ | 80 | 258 | 2400 | 23.1504 | 4724.2037 | 57908.53 | 20903.52 | 78812.05
КВ. | 80 | . | 258 | . | 2450 | . | 2 | ТГ | 80 | 258 | 2450 | 24.2538 | 4839.4282 | 59507.42 | 21339.01 | 80846.43
КВ. | 80 | . | 258 | . | 2500 | . | 2 | ТГ | 80 | 258 | 2500 | 24.6935 | 4954.6526 | 60902.46 | 21774.5 | 82676.96
КВ. | 80 | . | 258 | . | 2550 | . | 2 | ТГ | 80 | 258 | 2550 | 25.1162 | 5069.8771 | 61844.5 | 22209.99 | 84054.49
КВ. | 80 | . | 258 | . | 2600 | . | 2 | ТГ | 80 | 258 | 2600 | 25.5388 | 5185.1016 | 62621.2 | 22645.48 | 85266.68
КВ. | 80 | . | 258 | . | 2650 | . | 2 | ТГ | 80 | 258 | 2650 | 26.0685 | 5300.3261 | 63469.21 | 23080.97 | 86550.18
КВ. | 80 | . | 258 | . | 2700 | . | 2 | ТГ | 80 | 258 | 2700 | 26.5304 | 5415.5506 | 64232.9 | 23516.46 | 87749.36
КВ. | 80 | . | 258 | . | 2750 | . | 2 | ТГ | 80 | 258 | 2750 | 26.9531 | 5530.775 | 64990.08 | 23951.95 | 88942.03
КВ. | 80 | . | 258 | . | 2800 | . | 2 | ТГ | 80 | 258 | 2800 | 27.3758 | 5645.9995 | 65740.76 | 24387.44 | 90128.2
КВ. | 80 | . | 258 | . | 2850 | . | 2 | ТГ | 80 | 258 | 2850 | 27.7985 | 5761.224 | 66484.92 | 24822.93 | 91307.85
КВ. | 80 | . | 258 | . | 2900 | . | 2 | ТГ | 80 | 258 | 2900 | 28.3971 | 5876.4485 | 67558.25 | 25258.42 | 92816.67
КВ. | 80 | . | 258 | . | 2950 | . | 2 | ТГ | 80 | 258 | 2950 | 28.8198 | 5991.673 | 67992.22 | 25693.91 | 93686.13
КВ. | 80 | . | 258 | . | 3000 | . | 2 | ТГ | 80 | 258 | 3000 | 29.3045 | 6106.8974 | 68693.75 | 26129.4 | 94823.15
Ширина конвектора 303 мм
Теплообменник 50х100 мм
Цена 1 п.м. решетки и окантовки в составе конвектора для данной ширины - 9500 руб.
КВ. | 80 | . | 303 | . | 600 | . | 2 | ТГ | 80 | 303 | 600 | 7.4252 | 636.9552 | 20088.6 | 5700.96 | 25789.56
КВ. | 80 | . | 303 | . | 650 | . | 2 | ТГ | 80 | 303 | 650 | 8.3631 | 764.3462 | 20603.93 | 6176.04 | 26779.97
КВ. | 80 | . | 303 | . | 700 | . | 2 | ТГ | 80 | 303 | 700 | 8.9307 | 891.7373 | 21119.27 | 6651.12 | 27770.39
КВ. | 80 | . | 303 | . | 750 | . | 2 | ТГ | 80 | 303 | 750 | 9.6173 | 1019.1283 | 21673.08 | 7126.2 | 28799.28
КВ. | 80 | . | 303 | . | 800 | . | 2 | ТГ | 80 | 303 | 800 | 10.1849 | 1146.5194 | 22348.53 | 7601.28 | 29949.81
КВ. | 80 | . | 303 | . | 850 | . | 2 | ТГ | 80 | 303 | 850 | 10.7525 | 1273.9104 | 22863.86 | 8076.36 | 30940.22
КВ. | 80 | . | 303 | . | 900 | . | 2 | ТГ | 80 | 303 | 900 | 11.3581 | 1401.3014 | 23421.09 | 8551.44 | 31972.53
КВ. | 80 | . | 303 | . | 950 | . | 2 | ТГ | 80 | 303 | 950 | 11.9947 | 1528.6925 | 23975.14 | 9026.52 | 33001.66
КВ. | 80 | . | 303 | . | 1000 | . | 2 | ТГ | 80 | 303 | 1000 | 12.5623 | 1656.0835 | 25451.14 | 9501.6 | 34952.74
КВ. | 80 | . | 303 | . | 1050 | . | 2 | ТГ | 80 | 303 | 1050 | 13.1299 | 1783.4746 | 26881.55 | 9976.68 | 36858.23
КВ. | 80 | . | 303 | . | 1100 | . | 2 | ТГ | 80 | 303 | 1100 | 13.6975 | 1910.8656 | 28311.97 | 10451.76 | 38763.73
КВ. | 80 | . | 303 | . | 1150 | . | 2 | ТГ | 80 | 303 | 1150 | 14.2651 | 2038.2566 | 29420.63 | 10926.84 | 40347.47
КВ. | 80 | . | 303 | . | 1200 | . | 2 | ТГ | 80 | 303 | 1200 | 15.0872 | 2165.6477 | 30814.38 | 11401.92 | 42216.3
КВ. | 80 | . | 303 | . | 1250 | . | 2 | ТГ | 80 | 303 | 1250 | 15.6548 | 2293.0387 | 32061.78 | 11877 | 43938.78
КВ. | 80 | . | 303 | . | 1300 | . | 2 | ТГ | 80 | 303 | 1300 | 16.2843 | 2420.4298 | 33328.7 | 12352.08 | 45680.78
КВ. | 80 | . | 303 | . | 1350 | . | 2 | ТГ | 80 | 303 | 1350 | 16.8519 | 2547.8208 | 34892.2 | 12827.16 | 47719.36
КВ. | 80 | . | 303 | . | 1400 | . | 2 | ТГ | 80 | 303 | 1400 | 17.4195 | 2675.2118 | 36455.69 | 13302.24 | 49757.93
КВ. | 80 | . | 303 | . | 1450 | . | 2 | ТГ | 80 | 303 | 1450 | 17.9871 | 2802.6029 | 38019.19 | 13777.32 | 51796.51
КВ. | 80 | . | 303 | . | 1500 | . | 2 | ТГ | 80 | 303 | 1500 | 19.1735 | 2929.9939 | 40151.09 | 14252.4 | 54403.49
КВ. | 80 | . | 303 | . | 1550 | . | 2 | ТГ | 80 | 303 | 1550 | 19.8101 | 3057.385 | 41965.95 | 14727.48 | 56693.43
КВ. | 80 | . | 303 | . | 1600 | . | 2 | ТГ | 80 | 303 | 1600 | 20.3777 | 3184.776 | 42923.71 | 15202.56 | 58126.27
КВ. | 80 | . | 303 | . | 1650 | . | 2 | ТГ | 80 | 303 | 1650 | 20.9833 | 3312.167 | 43916.24 | 15677.64 | 59593.88
КВ. | 80 | . | 303 | . | 1700 | . | 2 | ТГ | 80 | 303 | 1700 | 21.5509 | 3439.5581 | 44860.67 | 16152.72 | 61013.39
КВ. | 80 | . | 303 | . | 1750 | . | 2 | ТГ | 80 | 303 | 1750 | 22.1185 | 3566.9491 | 45798.43 | 16627.8 | 62426.23
КВ. | 80 | . | 303 | . | 1800 | . | 2 | ТГ | 80 | 303 | 1800 | 22.7551 | 3694.3402 | 46768.41 | 17102.88 | 63871.29
КВ. | 80 | . | 303 | . | 1850 | . | 2 | ТГ | 80 | 303 | 1850 | 23.3847 | 3821.7312 | 47770.33 | 17577.96 | 65348.29
КВ. | 80 | . | 303 | . | 1900 | . | 2 | ТГ | 80 | 303 | 1900 | 23.9523 | 3949.1222 | 48688.09 | 18053.04 | 66741.13
КВ. | 80 | . | 303 | . | 1950 | . | 2 | ТГ | 80 | 303 | 1950 | 24.7124 | 4076.5133 | 49856.42 | 18528.12 | 68384.54
КВ. | 80 | . | 303 | . | 2000 | . | 2 | ТГ | 80 | 303 | 2000 | 25.3715 | 4203.9043 | 50675.45 | 19003.2 | 69678.65
КВ. | 80 | . | 303 | . | 2050 | . | 2 | ТГ | 80 | 303 | 2050 | 25.9391 | 4331.2954 | 51231.09 | 19478.28 | 70709.37
КВ. | 80 | . | 303 | . | 2100 | . | 2 | ТГ | 80 | 303 | 2100 | 26.5067 | 4458.6864 | 51642.83 | 19953.36 | 71596.19
КВ. | 80 | . | 303 | . | 2150 | . | 2 | ТГ | 80 | 303 | 2150 | 27.1983 | 4586.0774 | 52345.84 | 20428.44 | 72774.28
КВ. | 80 | . | 303 | . | 2200 | . | 2 | ТГ | 80 | 303 | 2200 | 27.7659 | 4713.4685 | 53780.19 | 20903.52 | 74683.71
КВ. | 80 | . | 303 | . | 2250 | . | 2 | ТГ | 80 | 303 | 2250 | 28.3335 | 4840.8595 | 55201.93 | 21378.6 | 76580.53
КВ. | 80 | . | 303 | . | 2300 | . | 2 | ТГ | 80 | 303 | 2300 | 28.9011 | 4968.2506 | 56611.06 | 21853.68 | 78464.74
КВ. | 80 | . | 303 | . | 2350 | . | 2 | ТГ | 80 | 303 | 2350 | 29.4687 | 5095.6416 | 58007.57 | 22328.76 | 80336.33
КВ. | 80 | . | 303 | . | 2400 | . | 2 | ТГ | 80 | 303 | 2400 | 30.0363 | 5223.0326 | 59391.48 | 22803.84 | 82195.32
КВ. | 80 | . | 303 | . | 2450 | . | 2 | ТГ | 80 | 303 | 2450 | 31.3366 | 5350.4237 | 61016.49 | 23278.92 | 84295.41
КВ. | 80 | . | 303 | . | 2500 | . | 2 | ТГ | 80 | 303 | 2500 | 31.9212 | 5477.8147 | 62471.96 | 23754 | 86225.96
КВ. | 80 | . | 303 | . | 2550 | . | 2 | ТГ | 80 | 303 | 2550 | 32.4888 | 5605.2058 | 63437.76 | 24229.08 | 87666.84
КВ. | 80 | . | 303 | . | 2600 | . | 2 | ТГ | 80 | 303 | 2600 | 33.0564 | 5732.5968 | 64236.9 | 24704.16 | 88941.06
КВ. | 80 | . | 303 | . | 2650 | . | 2 | ТГ | 80 | 303 | 2650 | 33.731 | 5859.9878 | 65107.66 | 25179.24 | 90286.9
КВ. | 80 | . | 303 | . | 2700 | . | 2 | ТГ | 80 | 303 | 2700 | 34.3771 | 5987.3789 | 65893.73 | 25654.32 | 91548.05
КВ. | 80 | . | 303 | . | 2750 | . | 2 | ТГ | 80 | 303 | 2750 | 34.9447 | 6114.7699 | 66673.25 | 26129.4 | 92802.65
КВ. | 80 | . | 303 | . | 2800 | . | 2 | ТГ | 80 | 303 | 2800 | 35.5123 | 6242.161 | 67446.24 | 26604.48 | 94050.72
КВ. | 80 | . | 303 | . | 2850 | . | 2 | ТГ | 80 | 303 | 2850 | 36.0799 | 6369.552 | 68212.69 | 27079.56 | 95292.25
КВ. | 80 | . | 303 | . | 2900 | . | 2 | ТГ | 80 | 303 | 2900 | 36.8235 | 6496.943 | 69309.78 | 27554.64 | 96864.42
КВ. | 80 | . | 303 | . | 2950 | . | 2 | ТГ | 80 | 303 | 2950 | 37.3911 | 6624.3341 | 69764.64 | 28029.72 | 97794.36
КВ. | 80 | . | 303 | . | 3000 | . | 2 | ТГ | 80 | 303 | 3000 | 38.0207 | 6751.7251 | 70500.42 | 22608.03 | 93108.45
Ширина конвектора 403 мм
Теплообменник 50х200 мм
Цена 1 п.м. решетки и окантовки в составе конвектора для данной ширины - 11460 руб.
КВ. | 80 | . | 403 | . | 600 | . | 4 | ТГ | 80 | 403 | 600 | 8.7587 | 930.384 | 23772.24 | 6875.82 | 30648.06
КВ. | 80 | . | 403 | . | 650 | . | 4 | ТГ | 80 | 403 | 650 | 9.3874 | 1116.4608 | 24520.9 | 7448.81 | 31969.71
КВ. | 80 | . | 403 | . | 700 | . | 4 | ТГ | 80 | 403 | 700 | 10.0162 | 1302.5376 | 25269.57 | 8021.79 | 33291.36
КВ. | 80 | . | 403 | . | 750 | . | 4 | ТГ | 80 | 403 | 750 | 10.7639 | 1488.6144 | 26058.1 | 8594.78 | 34652.87
КВ. | 80 | . | 403 | . | 800 | . | 4 | ТГ | 80 | 403 | 800 | 11.3926 | 1674.6912 | 26974.13 | 9167.76 | 36141.89
КВ. | 80 | . | 403 | . | 850 | . | 4 | ТГ | 80 | 403 | 850 | 12.0214 | 1860.768 | 27722.8 | 9740.75 | 37463.55
КВ. | 80 | . | 403 | . | 900 | . | 4 | ТГ | 80 | 403 | 900 | 12.6881 | 2046.8448 | 28514.87 | 10313.73 | 38828.6
КВ. | 80 | . | 403 | . | 950 | . | 4 | ТГ | 80 | 403 | 950 | 13.3858 | 2232.9216 | 29303.63 | 10886.72 | 40190.34
КВ. | 80 | . | 403 | . | 1000 | . | 4 | ТГ | 80 | 403 | 1000 | 14.0146 | 2418.9984 | 31063.02 | 11459.7 | 42522.72
КВ. | 80 | . | 403 | . | 1050 | . | 4 | ТГ | 80 | 403 | 1050 | 14.6433 | 2605.0752 | 32759.45 | 12032.69 | 44792.14
КВ. | 80 | . | 403 | . | 1100 | . | 4 | ТГ | 80 | 403 | 1100 | 15.2721 | 2791.152 | 34455.88 | 12605.67 | 47061.55
КВ. | 80 | . | 403 | . | 1150 | . | 4 | ТГ | 80 | 403 | 1150 | 15.9008 | 2977.2288 | 35819.07 | 13178.66 | 48997.73
КВ. | 80 | . | 403 | . | 1200 | . | 4 | ТГ | 80 | 403 | 1200 | 16.784 | 3163.3056 | 37477.53 | 13751.64 | 51229.17
КВ. | 80 | . | 403 | . | 1250 | . | 4 | ТГ | 80 | 403 | 1250 | 17.4128 | 3349.3824 | 38984.41 | 14324.63 | 53309.03
КВ. | 80 | . | 403 | . | 1300 | . | 4 | ТГ | 80 | 403 | 1300 | 18.1035 | 3535.4592 | 40511.51 | 14897.61 | 55409.12
КВ. | 80 | . | 403 | . | 1350 | . | 4 | ТГ | 80 | 403 | 1350 | 18.7322 | 3721.536 | 42345.78 | 15470.6 | 57816.37
КВ. | 80 | . | 403 | . | 1400 | . | 4 | ТГ | 80 | 403 | 1400 | 19.361 | 3907.6128 | 44180.05 | 16043.58 | 60223.63
КВ. | 80 | . | 403 | . | 1450 | . | 4 | ТГ | 80 | 403 | 1450 | 19.9897 | 4093.6896 | 46014.32 | 16616.57 | 62630.88
КВ. | 80 | . | 403 | . | 1500 | . | 4 | ТГ | 80 | 403 | 1500 | 21.258 | 4279.7664 | 48525.42 | 17189.55 | 65714.97
КВ. | 80 | . | 403 | . | 1550 | . | 4 | ТГ | 80 | 403 | 1550 | 21.9557 | 4465.8432 | 50620.02 | 17762.54 | 68382.55
КВ. | 80 | . | 403 | . | 1600 | . | 4 | ТГ | 80 | 403 | 1600 | 22.5845 | 4651.92 | 51826.92 | 18335.52 | 70162.44
КВ. | 80 | . | 403 | . | 1650 | . | 4 | ТГ | 80 | 403 | 1650 | 23.2512 | 4837.9968 | 53069.83 | 18908.51 | 71978.33
КВ. | 80 | . | 403 | . | 1700 | . | 4 | ТГ | 80 | 403 | 1700 | 23.8799 | 5024.0736 | 54262.92 | 19481.49 | 73744.41
КВ. | 80 | . | 403 | . | 1750 | . | 4 | ТГ | 80 | 403 | 1750 | 24.5087 | 5210.1504 | 55449.1 | 20054.48 | 75503.58
КВ. | 80 | . | 403 | . | 1800 | . | 4 | ТГ | 80 | 403 | 1800 | 25.2064 | 5396.2272 | 56668.65 | 20627.46 | 77296.11
КВ. | 80 | . | 403 | . | 1850 | . | 4 | ТГ | 80 | 403 | 1850 | 25.8972 | 5582.304 | 57921.29 | 21200.45 | 79121.74
КВ. | 80 | . | 403 | . | 1900 | . | 4 | ТГ | 80 | 403 | 1900 | 26.5259 | 5768.3808 | 59086.76 | 21773.43 | 80860.19
КВ. | 80 | . | 403 | . | 1950 | . | 4 | ТГ | 80 | 403 | 1950 | 27.3471 | 5954.4576 | 60511.75 | 22346.42 | 82858.16
КВ. | 80 | . | 403 | . | 2000 | . | 4 | ТГ | 80 | 403 | 2000 | 28.0674 | 6140.5344 | 61592.23 | 22919.4 | 84511.63
КВ. | 80 | . | 403 | . | 2050 | . | 4 | ТГ | 80 | 403 | 2050 | 28.6962 | 6326.6112 | 62382.64 | 23492.39 | 85875.03
КВ. | 80 | . | 403 | . | 2100 | . | 4 | ТГ | 80 | 403 | 2100 | 29.3249 | 6512.688 | 63024.02 | 24065.37 | 87089.39
КВ. | 80 | . | 403 | . | 2150 | . | 4 | ТГ | 80 | 403 | 2150 | 30.0776 | 6698.7648 | 63967.07 | 24638.36 | 88605.43
КВ. | 80 | . | 403 | . | 2200 | . | 4 | ТГ | 80 | 403 | 2200 | 30.7064 | 6884.8416 | 65667.58 | 25211.34 | 90878.92
КВ. | 80 | . | 403 | . | 2250 | . | 4 | ТГ | 80 | 403 | 2250 | 31.3351 | 7070.9184 | 67355.03 | 25784.33 | 93139.35
КВ. | 80 | . | 403 | . | 2300 | . | 4 | ТГ | 80 | 403 | 2300 | 31.9638 | 7256.9952 | 69029.41 | 26357.31 | 95386.72
КВ. | 80 | . | 403 | . | 2350 | . | 4 | ТГ | 80 | 403 | 2350 | 32.5926 | 7443.072 | 70690.74 | 26930.3 | 97621.04
КВ. | 80 | . | 403 | . | 2400 | . | 4 | ТГ | 80 | 403 | 2400 | 33.2213 | 7629.1488 | 72339.01 | 27503.28 | 99842.29
КВ. | 80 | . | 403 | . | 2450 | . | 4 | ТГ | 80 | 403 | 2450 | 34.6036 | 7815.2256 | 74236.98 | 28076.27 | 102313.25
КВ. | 80 | . | 403 | . | 2500 | . | 4 | ТГ | 80 | 403 | 2500 | 35.2493 | 8001.3024 | 76047.49 | 28649.25 | 104696.74
КВ. | 80 | . | 403 | . | 2550 | . | 4 | ТГ | 80 | 403 | 2550 | 35.8781 | 8187.3792 | 77264.25 | 29222.24 | 106486.48
КВ. | 80 | . | 403 | . | 2600 | . | 4 | ТГ | 80 | 403 | 2600 | 36.5068 | 8373.456 | 78306.86 | 29795.22 | 108102.08
КВ. | 80 | . | 403 | . | 2650 | . | 4 | ТГ | 80 | 403 | 2650 | 37.2426 | 8559.5328 | 79423.65 | 30368.21 | 109791.86
КВ. | 80 | . | 403 | . | 2700 | . | 4 | ТГ | 80 | 403 | 2700 | 37.9498 | 8745.6096 | 80452.72 | 30941.19 | 111393.91
КВ. | 80 | . | 403 | . | 2750 | . | 4 | ТГ | 80 | 403 | 2750 | 38.5785 | 8931.6864 | 81475.02 | 31514.18 | 112989.19
КВ. | 80 | . | 403 | . | 2800 | . | 4 | ТГ | 80 | 403 | 2800 | 39.2073 | 9117.7632 | 82490.54 | 32087.16 | 114577.7
КВ. | 80 | . | 403 | . | 2850 | . | 4 | ТГ | 80 | 403 | 2850 | 39.836 | 9303.84 | 83499.3 | 32660.15 | 116159.44
КВ. | 80 | . | 403 | . | 2900 | . | 4 | ТГ | 80 | 403 | 2900 | 40.6407 | 9489.9168 | 84850.51 | 33233.13 | 118083.64
КВ. | 80 | . | 403 | . | 2950 | . | 4 | ТГ | 80 | 403 | 2950 | 41.2695 | 9675.9936 | 85536.54 | 33806.12 | 119342.66
КВ. | 80 | . | 403 | . | 3000 | . | 4 | ТГ | 80 | 403 | 3000 | 41.9602 | 9862.0704 | 86545.01 | 34379.1 | 120924.11

## КВ.90
Вернуться на главную страницу
Артикул конвектора | [8 empty] | Размеры, мм и вес, кг |  |  |  | Теплоотдача при (95/85/20), Вт | Конвектор с вентилятором с корпусом из нержавеющей стали (AISI 0,8мм), без решетки и окантовки. | Стоимость Решетки и окантовки в составе конвектора. | Конвектор с вентилятором с корпусом из нержавеющей стали (AISI 0,8мм), с алюминиевой решеткой и окантовкой.
[9 empty] | Высота | Ширина | Длина | Вес изделия вместе с упаковкой, кг. |  | Цена руб. с НДС
Ширина конвектора 258 мм
Теплообменник 65х130 мм
Цена 1 п.м. решетки и окантовки в составе конвектора для данной ширины - 8710 руб.
КВ. | 90 | . | 258 | . | 600 | . | 2 | ТГ | 90 | 258 | 600 | 5.7407 | 718.995 | 19755.9609 | 5225.88 | 24981.8409
КВ. | 90 | . | 258 | . | 650 | . | 2 | ТГ | 90 | 258 | 650 | 6.1336 | 836.8751 | 20357.3835 | 5661.37 | 26018.7535
КВ. | 90 | . | 258 | . | 700 | . | 2 | ТГ | 90 | 258 | 700 | 6.5436 | 954.7551 | 20958.8062 | 6096.86 | 27055.6662
КВ. | 90 | . | 258 | . | 750 | . | 2 | ТГ | 90 | 258 | 750 | 6.9365 | 1072.6352 | 21594.5897 | 6532.35 | 28126.9397
КВ. | 90 | . | 258 | . | 800 | . | 2 | ТГ | 90 | 258 | 800 | 7.3294 | 1190.5152 | 22338.4481 | 6967.84 | 29306.2881
КВ. | 90 | . | 258 | . | 850 | . | 2 | ТГ | 90 | 258 | 850 | 7.7394 | 1308.3952 | 22939.8707 | 7403.33 | 30343.2007
КВ. | 90 | . | 258 | . | 900 | . | 2 | ТГ | 90 | 258 | 900 | 8.1323 | 1444 | 23578.7045 | 7838.82 | 31417.5245
КВ. | 90 | . | 258 | . | 950 | . | 2 | ТГ | 90 | 258 | 950 | 8.5423 | 1544.1553 | 24214.6889 | 8274.31 | 32488.9989
КВ. | 90 | . | 258 | . | 1000 | . | 2 | ТГ | 90 | 258 | 1000 | 8.9352 | 1655 | 25668.4271 | 8709.8 | 34378.2271
КВ. | 90 | . | 258 | . | 1050 | . | 2 | ТГ | 90 | 258 | 1050 | 9.3452 | 1779.9154 | 27086.8894 | 9145.29 | 36232.1794
КВ. | 90 | . | 258 | . | 1100 | . | 2 | ТГ | 90 | 258 | 1100 | 9.7381 | 1897.7954 | 28505.3518 | 9580.78 | 38086.1318
КВ. | 90 | . | 258 | . | 1150 | . | 2 | ТГ | 90 | 258 | 1150 | 10.131 | 2015.6754 | 29636.5333 | 10016.27 | 39652.8033
КВ. | 90 | . | 258 | . | 1200 | . | 2 | ТГ | 90 | 258 | 1200 | 10.5802 | 2133.5555 | 31022.2528 | 10451.76 | 41474.0128
КВ. | 90 | . | 258 | . | 1250 | . | 2 | ТГ | 90 | 258 | 1250 | 10.9732 | 2245 | 32277.3098 | 10887.25 | 43164.5598
КВ. | 90 | . | 258 | . | 1300 | . | 2 | ТГ | 90 | 258 | 1300 | 11.3831 | 2369.3156 | 33549.7964 | 11322.74 | 44872.5364
КВ. | 90 | . | 258 | . | 1350 | . | 2 | ТГ | 90 | 258 | 1350 | 11.7761 | 2487.1956 | 35087.0809 | 11758.23 | 46845.3109
КВ. | 90 | . | 258 | . | 1400 | . | 2 | ТГ | 90 | 258 | 1400 | 12.186 | 2605.0756 | 36624.3653 | 12193.72 | 48818.0853
КВ. | 90 | . | 258 | . | 1450 | . | 2 | ТГ | 90 | 258 | 1450 | 12.579 | 2722.9557 | 38161.6498 | 12629.21 | 50790.8598
КВ. | 90 | . | 258 | . | 1500 | . | 2 | ТГ | 90 | 258 | 1500 | 13.1127 | 2836 | 40199.7974 | 13064.7 | 53264.4974
КВ. | 90 | . | 258 | . | 1550 | . | 2 | ТГ | 90 | 258 | 1550 | 13.5056 | 2958.7157 | 41961.5058 | 13500.19 | 55461.6958
КВ. | 90 | . | 258 | . | 1600 | . | 2 | ТГ | 90 | 258 | 1600 | 13.8985 | 3076.5958 | 42957.957 | 13935.68 | 56893.637
КВ. | 90 | . | 258 | . | 1650 | . | 2 | ТГ | 90 | 258 | 1650 | 14.3085 | 3194.4758 | 43985.4527 | 14371.17 | 58356.6227
КВ. | 90 | . | 258 | . | 1700 | . | 2 | ТГ | 90 | 258 | 1700 | 14.7014 | 3312.3559 | 44969.9978 | 14806.66 | 59776.6578
КВ. | 90 | . | 258 | . | 1750 | . | 2 | ТГ | 90 | 258 | 1750 | 15.1114 | 3427 | 45948.5899 | 15242.15 | 61190.7399
КВ. | 90 | . | 258 | . | 1800 | . | 2 | ТГ | 90 | 258 | 1800 | 15.5043 | 3548.1159 | 46955.9446 | 15677.64 | 62633.5846
КВ. | 90 | . | 258 | . | 1850 | . | 2 | ТГ | 90 | 258 | 1850 | 15.9143 | 3665.996 | 47991.8254 | 16113.13 | 64104.9554
КВ. | 90 | . | 258 | . | 1900 | . | 2 | ТГ | 90 | 258 | 1900 | 16.3072 | 3783.876 | 48952.5585 | 16548.62 | 65501.1785
КВ. | 90 | . | 258 | . | 1950 | . | 2 | ТГ | 90 | 258 | 1950 | 16.7394 | 3901.756 | 50137.015 | 16984.11 | 67121.125
КВ. | 90 | . | 258 | . | 2000 | . | 2 | ТГ | 90 | 258 | 2000 | 17.2409 | 4018 | 51003.645 | 17419.6 | 68423.245
КВ. | 90 | . | 258 | . | 2050 | . | 2 | ТГ | 90 | 258 | 2050 | 17.6338 | 4137.5161 | 51641.0506 | 17855.09 | 69496.1406
КВ. | 90 | . | 258 | . | 2100 | . | 2 | ТГ | 90 | 258 | 2100 | 18.0438 | 4255.3962 | 52149.9854 | 18290.58 | 70440.5654
КВ. | 90 | . | 258 | . | 2150 | . | 2 | ТГ | 90 | 258 | 2150 | 18.4367 | 4373.2762 | 52918.979 | 18726.07 | 71645.049
КВ. | 90 | . | 258 | . | 2200 | . | 2 | ТГ | 90 | 258 | 2200 | 18.8467 | 4491.1562 | 54340.9526 | 19161.56 | 73502.5126
КВ. | 90 | . | 258 | . | 2250 | . | 2 | ТГ | 90 | 258 | 2250 | 19.2396 | 4609 | 55751.667 | 19597.05 | 75348.717
КВ. | 90 | . | 258 | . | 2300 | . | 2 | ТГ | 90 | 258 | 2300 | 19.6326 | 4726.9163 | 57151.1224 | 20032.54 | 77183.6624
КВ. | 90 | . | 258 | . | 2350 | . | 2 | ТГ | 90 | 258 | 2350 | 20.0425 | 4844.7963 | 58539.3185 | 20468.03 | 79007.3485
КВ. | 90 | . | 258 | . | 2400 | . | 2 | ТГ | 90 | 258 | 2400 | 20.4355 | 4962.6764 | 59916.2555 | 20903.52 | 80819.7755
КВ. | 90 | . | 258 | . | 2450 | . | 2 | ТГ | 90 | 258 | 2450 | 20.9692 | 5080.5564 | 61508.462 | 21339.01 | 82847.472
КВ. | 90 | . | 258 | . | 2500 | . | 2 | ТГ | 90 | 258 | 2500 | 21.3621 | 5200 | 62942.6539 | 21774.5 | 84717.1539
КВ. | 90 | . | 258 | . | 2550 | . | 2 | ТГ | 90 | 258 | 2550 | 21.7721 | 5316.3165 | 63945.7508 | 22209.99 | 86155.7408
КВ. | 90 | . | 258 | . | 2600 | . | 2 | ТГ | 90 | 258 | 2600 | 22.165 | 5434.1965 | 64800.5739 | 22645.48 | 87446.0539
КВ. | 90 | . | 258 | . | 2650 | . | 2 | ТГ | 90 | 258 | 2650 | 22.575 | 5552.0766 | 65719.345 | 23080.97 | 88800.315
КВ. | 90 | . | 258 | . | 2700 | . | 2 | ТГ | 90 | 258 | 2700 | 23.0072 | 5669.9566 | 66562.4926 | 23516.46 | 90078.9526
КВ. | 90 | . | 258 | . | 2750 | . | 2 | ТГ | 90 | 258 | 2750 | 23.4001 | 5789 | 67399.8023 | 23951.95 | 91351.7523
КВ. | 90 | . | 258 | . | 2800 | . | 2 | ТГ | 90 | 258 | 2800 | 23.81 | 5905.7167 | 68231.2742 | 24387.44 | 92618.7142
КВ. | 90 | . | 258 | . | 2850 | . | 2 | ТГ | 90 | 258 | 2850 | 24.203 | 6023.5967 | 69056.9083 | 24822.93 | 93879.8383
КВ. | 90 | . | 258 | . | 2900 | . | 2 | ТГ | 90 | 258 | 2900 | 24.6129 | 6141.4768 | 70177.763 | 25258.42 | 95436.183
КВ. | 90 | . | 258 | . | 2950 | . | 2 | ТГ | 90 | 258 | 2950 | 25.0059 | 6259.3568 | 70725.1951 | 25693.91 | 96419.1051
КВ. | 90 | . | 258 | . | 3000 | . | 2 | ТГ | 90 | 258 | 3000 | 25.4158 | 6380 | 71512.591 | 26129.4 | 97641.991
Ширина конвектора 303 мм
Теплообменник 65х130 мм
Цена 1 п.м. решетки и окантовки в составе конвектора для данной ширины - 9500 руб.
КВ. | 90 | . | 303 | . | 600 | . | 2 | ТГ | 90 | 303 | 600 | 6.2702 | 740.5649 | 20197.2008 | 5700.96 | 25898.1608
КВ. | 90 | . | 303 | . | 650 | . | 2 | ТГ | 90 | 303 | 650 | 6.695 | 861.9813 | 20815.5417 | 6176.04 | 26991.5817
КВ. | 90 | . | 303 | . | 700 | . | 2 | ТГ | 90 | 303 | 700 | 7.1369 | 983.3978 | 21433.8827 | 6651.12 | 28085.0027
КВ. | 90 | . | 303 | . | 750 | . | 2 | ТГ | 90 | 303 | 750 | 7.5616 | 1104.8142 | 22086.5845 | 7126.2 | 29212.7845
КВ. | 90 | . | 303 | . | 800 | . | 2 | ТГ | 90 | 303 | 800 | 7.9864 | 1226.2306 | 22847.8889 | 7601.28 | 30449.1689
КВ. | 90 | . | 303 | . | 850 | . | 2 | ТГ | 90 | 303 | 850 | 8.4282 | 1347.6471 | 23466.2298 | 8076.36 | 31542.5898
КВ. | 90 | . | 303 | . | 900 | . | 2 | ТГ | 90 | 303 | 900 | 8.853 | 1487.32 | 24121.9821 | 8551.44 | 32673.4221
КВ. | 90 | . | 303 | . | 950 | . | 2 | ТГ | 90 | 303 | 950 | 9.2948 | 1590.48 | 24774.8849 | 9026.52 | 33801.4049
КВ. | 90 | . | 303 | . | 1000 | . | 2 | ТГ | 90 | 303 | 1000 | 9.7196 | 1704.65 | 26250.9685 | 9501.6 | 35752.5685
КВ. | 90 | . | 303 | . | 1050 | . | 2 | ТГ | 90 | 303 | 1050 | 10.1614 | 1833.3128 | 27686.3492 | 9976.68 | 37663.0292
КВ. | 90 | . | 303 | . | 1100 | . | 2 | ТГ | 90 | 303 | 1100 | 10.5862 | 1954.7293 | 29121.73 | 10451.76 | 39573.49
КВ. | 90 | . | 303 | . | 1150 | . | 2 | ТГ | 90 | 303 | 1150 | 11.011 | 2076.1457 | 30269.8298 | 10926.84 | 41196.6698
КВ. | 90 | . | 303 | . | 1200 | . | 2 | ТГ | 90 | 303 | 1200 | 11.4921 | 2197.5622 | 31672.4677 | 11401.92 | 43074.3877
КВ. | 90 | . | 303 | . | 1250 | . | 2 | ТГ | 90 | 303 | 1250 | 11.9168 | 2312.35 | 32944.4431 | 11877 | 44821.4431
КВ. | 90 | . | 303 | . | 1300 | . | 2 | ТГ | 90 | 303 | 1300 | 12.3587 | 2440.395 | 34233.8481 | 12352.08 | 46585.9281
КВ. | 90 | . | 303 | . | 1350 | . | 2 | ТГ | 90 | 303 | 1350 | 12.7834 | 2561.8115 | 35788.051 | 12827.16 | 48615.211
КВ. | 90 | . | 303 | . | 1400 | . | 2 | ТГ | 90 | 303 | 1400 | 13.2253 | 2683.2279 | 37342.2539 | 13302.24 | 50644.4939
КВ. | 90 | . | 303 | . | 1450 | . | 2 | ТГ | 90 | 303 | 1450 | 13.65 | 2804.6443 | 38896.4567 | 13777.32 | 52673.7767
КВ. | 90 | . | 303 | . | 1500 | . | 2 | ТГ | 90 | 303 | 1500 | 14.2364 | 2921.08 | 40980.6717 | 14252.4 | 55233.0717
КВ. | 90 | . | 303 | . | 1550 | . | 2 | ТГ | 90 | 303 | 1550 | 14.6612 | 3047.4772 | 42759.2986 | 14727.48 | 57486.7786
КВ. | 90 | . | 303 | . | 1600 | . | 2 | ТГ | 90 | 303 | 1600 | 15.086 | 3168.8937 | 43772.6681 | 15202.56 | 58975.2281
КВ. | 90 | . | 303 | . | 1650 | . | 2 | ТГ | 90 | 303 | 1650 | 15.5278 | 3290.3101 | 44817.0821 | 15677.64 | 60494.7221
КВ. | 90 | . | 303 | . | 1700 | . | 2 | ТГ | 90 | 303 | 1700 | 15.9526 | 3411.7265 | 45818.5456 | 16152.72 | 61971.2656
КВ. | 90 | . | 303 | . | 1750 | . | 2 | ТГ | 90 | 303 | 1750 | 16.3944 | 3529.81 | 46814.0562 | 16627.8 | 63441.8562
КВ. | 90 | . | 303 | . | 1800 | . | 2 | ТГ | 90 | 303 | 1800 | 16.8192 | 3654.5594 | 47838.3292 | 17102.88 | 64941.2092
КВ. | 90 | . | 303 | . | 1850 | . | 2 | ТГ | 90 | 303 | 1850 | 17.261 | 3775.9758 | 48891.1284 | 17577.96 | 66469.0884
КВ. | 90 | . | 303 | . | 1900 | . | 2 | ТГ | 90 | 303 | 1900 | 17.6858 | 3897.3923 | 49868.7799 | 18053.04 | 67921.8199
КВ. | 90 | . | 303 | . | 1950 | . | 2 | ТГ | 90 | 303 | 1950 | 18.1498 | 4018.8087 | 51070.1549 | 18528.12 | 69598.2749
КВ. | 90 | . | 303 | . | 2000 | . | 2 | ТГ | 90 | 303 | 2000 | 18.6832 | 4138.54 | 51959.6575 | 19003.2 | 70962.8575
КВ. | 90 | . | 303 | . | 2050 | . | 2 | ТГ | 90 | 303 | 2050 | 19.108 | 4261.6416 | 52613.9817 | 19478.28 | 72092.2617
КВ. | 90 | . | 303 | . | 2100 | . | 2 | ТГ | 90 | 303 | 2100 | 19.5498 | 4383.058 | 53139.8348 | 19953.36 | 73093.1948
КВ. | 90 | . | 303 | . | 2150 | . | 2 | ТГ | 90 | 303 | 2150 | 19.9746 | 4504.4745 | 53925.7468 | 20428.44 | 74354.1868
КВ. | 90 | . | 303 | . | 2200 | . | 2 | ТГ | 90 | 303 | 2200 | 20.4164 | 4625.8909 | 55364.6388 | 20903.52 | 76268.1588
КВ. | 90 | . | 303 | . | 2250 | . | 2 | ТГ | 90 | 303 | 2250 | 20.8412 | 4747.27 | 56792.2717 | 21378.6 | 78170.8717
КВ. | 90 | . | 303 | . | 2300 | . | 2 | ТГ | 90 | 303 | 2300 | 21.266 | 4868.7238 | 58208.6453 | 21853.68 | 80062.3253
КВ. | 90 | . | 303 | . | 2350 | . | 2 | ТГ | 90 | 303 | 2350 | 21.7078 | 4990.1402 | 59613.7599 | 22328.76 | 81942.5199
КВ. | 90 | . | 303 | . | 2400 | . | 2 | ТГ | 90 | 303 | 2400 | 22.1326 | 5111.5567 | 61007.6153 | 22803.84 | 83811.4553
КВ. | 90 | . | 303 | . | 2450 | . | 2 | ТГ | 90 | 303 | 2450 | 22.719 | 5232.9731 | 62616.7402 | 23278.92 | 85895.6602
КВ. | 90 | . | 303 | . | 2500 | . | 2 | ТГ | 90 | 303 | 2500 | 23.1437 | 5356 | 64096.9994 | 23754 | 87850.9994
КВ. | 90 | . | 303 | . | 2550 | . | 2 | ТГ | 90 | 303 | 2550 | 23.5856 | 5475.806 | 65117.5421 | 24229.08 | 89346.6221
КВ. | 90 | . | 303 | . | 2600 | . | 2 | ТГ | 90 | 303 | 2600 | 24.0103 | 5597.2224 | 65989.2836 | 24704.16 | 90693.4436
КВ. | 90 | . | 303 | . | 2650 | . | 2 | ТГ | 90 | 303 | 2650 | 24.4522 | 5718.6389 | 66924.9732 | 25179.24 | 92104.2132
КВ. | 90 | . | 303 | . | 2700 | . | 2 | ТГ | 90 | 303 | 2700 | 24.9162 | 5840.0553 | 67785.0391 | 25654.32 | 93439.3591
КВ. | 90 | . | 303 | . | 2750 | . | 2 | ТГ | 90 | 303 | 2750 | 25.341 | 5962.67 | 68639.2673 | 26129.4 | 94768.6673
КВ. | 90 | . | 303 | . | 2800 | . | 2 | ТГ | 90 | 303 | 2800 | 25.7828 | 6082.8882 | 69487.6575 | 26604.48 | 96092.1375
КВ. | 90 | . | 303 | . | 2850 | . | 2 | ТГ | 90 | 303 | 2850 | 26.2076 | 6204.3046 | 70330.21 | 27079.56 | 97409.77
КВ. | 90 | . | 303 | . | 2900 | . | 2 | ТГ | 90 | 303 | 2900 | 26.6494 | 6325.7211 | 71467.983 | 27554.64 | 99022.623
КВ. | 90 | . | 303 | . | 2950 | . | 2 | ТГ | 90 | 303 | 2950 | 27.0742 | 6447.1375 | 72032.3337 | 28029.72 | 100062.0537
КВ. | 90 | . | 303 | . | 3000 | . | 2 | ТГ | 90 | 303 | 3000 | 27.516 | 6571.4 | 72847.5019 | 22608.03 | 95455.5319
Ширина конвектора 403 мм
Теплообменник 65х260 мм
Цена 1 п.м. решетки и окантовки в составе конвектора для данной ширины - 11460 руб.
КВ. | 90 | . | 403 | . | 600 | . | 4 | ТГ | 90 | 403 | 600 | 8.1017 | 1048.659 | 25589.8169 | 6875.82 | 32465.6369
КВ. | 90 | . | 403 | . | 650 | . | 4 | ТГ | 90 | 403 | 650 | 8.6727 | 1220.7032 | 26544.0647 | 7448.805 | 33992.8697
КВ. | 90 | . | 403 | . | 700 | . | 4 | ТГ | 90 | 403 | 700 | 9.2608 | 1392.7475 | 27498.3124 | 8021.79 | 35520.1024
КВ. | 90 | . | 403 | . | 750 | . | 4 | ТГ | 90 | 403 | 750 | 9.8319 | 1564.7917 | 28486.9212 | 8594.775 | 37081.6962
КВ. | 90 | . | 403 | . | 800 | . | 4 | ТГ | 90 | 403 | 800 | 10.4029 | 1736.8359 | 29585.4507 | 9167.76 | 38753.2107
КВ. | 90 | . | 403 | . | 850 | . | 4 | ТГ | 90 | 403 | 850 | 10.991 | 1908.8801 | 30539.6985 | 9740.745 | 40280.4435
КВ. | 90 | . | 403 | . | 900 | . | 4 | ТГ | 90 | 403 | 900 | 11.562 | 2107 | 31531.3575 | 10313.73 | 41845.0875
КВ. | 90 | . | 403 | . | 950 | . | 4 | ТГ | 90 | 403 | 950 | 12.1501 | 2252.9686 | 32520.1671 | 10886.715 | 43406.8821
КВ. | 90 | . | 403 | . | 1000 | . | 4 | ТГ | 90 | 403 | 1000 | 12.7211 | 2415 | 34345.725 | 11459.7 | 45805.425
КВ. | 90 | . | 403 | . | 1050 | . | 4 | ТГ | 90 | 403 | 1050 | 13.3092 | 2597.057 | 36117.0126 | 12032.685 | 48149.6976
КВ. | 90 | . | 403 | . | 1100 | . | 4 | ТГ | 90 | 403 | 1100 | 13.8802 | 2769.1013 | 37888.3001 | 12605.67 | 50493.9701
КВ. | 90 | . | 403 | . | 1150 | . | 4 | ТГ | 90 | 403 | 1150 | 14.4513 | 2941.1455 | 39372.3068 | 13178.655 | 52550.9618
КВ. | 90 | . | 403 | . | 1200 | . | 4 | ТГ | 90 | 403 | 1200 | 15.1179 | 3113.1897 | 41110.8515 | 13751.64 | 54862.4915
КВ. | 90 | . | 403 | . | 1250 | . | 4 | ТГ | 90 | 403 | 1250 | 15.6889 | 3276 | 42718.7336 | 14324.625 | 57043.3586
КВ. | 90 | . | 403 | . | 1300 | . | 4 | ТГ | 90 | 403 | 1300 | 16.277 | 3457.2782 | 44344.0454 | 14897.61 | 59241.6554
КВ. | 90 | . | 403 | . | 1350 | . | 4 | ТГ | 90 | 403 | 1350 | 16.848 | 3629.3224 | 46234.155 | 15470.595 | 61704.75
КВ. | 90 | . | 403 | . | 1400 | . | 4 | ТГ | 90 | 403 | 1400 | 17.4361 | 3801.3666 | 48124.2647 | 16043.58 | 64167.8447
КВ. | 90 | . | 403 | . | 1450 | . | 4 | ТГ | 90 | 403 | 1450 | 18.0071 | 3973.4108 | 50014.3744 | 16616.565 | 66630.9394
КВ. | 90 | . | 403 | . | 1500 | . | 4 | ТГ | 90 | 403 | 1500 | 18.7918 | 4138 | 52518.0687 | 17189.55 | 69707.6187
КВ. | 90 | . | 403 | . | 1550 | . | 4 | ТГ | 90 | 403 | 1550 | 19.3628 | 4317.4993 | 54632.6024 | 17762.535 | 72395.1374
КВ. | 90 | . | 403 | . | 1600 | . | 4 | ТГ | 90 | 403 | 1600 | 19.9338 | 4489.5435 | 55981.8787 | 18335.52 | 74317.3987
КВ. | 90 | . | 403 | . | 1650 | . | 4 | ТГ | 90 | 403 | 1650 | 20.5219 | 4661.5877 | 57362.1995 | 18908.505 | 76270.7045
КВ. | 90 | . | 403 | . | 1700 | . | 4 | ТГ | 90 | 403 | 1700 | 21.0929 | 4833.6319 | 58699.5698 | 19481.49 | 78181.0598
КВ. | 90 | . | 403 | . | 1750 | . | 4 | ТГ | 90 | 403 | 1750 | 21.681 | 5001 | 60030.9871 | 20054.475 | 80085.4621
КВ. | 90 | . | 403 | . | 1800 | . | 4 | ТГ | 90 | 403 | 1800 | 22.2521 | 5177.7204 | 61391.167 | 20627.46 | 82018.627
КВ. | 90 | . | 403 | . | 1850 | . | 4 | ТГ | 90 | 403 | 1850 | 22.8401 | 5349.7646 | 62779.8729 | 21200.445 | 83980.3179
КВ. | 90 | . | 403 | . | 1900 | . | 4 | ТГ | 90 | 403 | 1900 | 23.4112 | 5521.8088 | 64093.4312 | 21773.43 | 85866.8612
КВ. | 90 | . | 403 | . | 1950 | . | 4 | ТГ | 90 | 403 | 1950 | 24.0607 | 5693.8531 | 65630.7129 | 22346.415 | 87977.1279
КВ. | 90 | . | 403 | . | 2000 | . | 4 | ТГ | 90 | 403 | 2000 | 24.7404 | 5863 | 66871.0086 | 22919.4 | 89790.4086
КВ. | 90 | . | 403 | . | 2050 | . | 4 | ТГ | 90 | 403 | 2050 | 25.3114 | 6037.9415 | 67861.2394 | 23492.385 | 91353.6244
КВ. | 90 | . | 403 | . | 2100 | . | 4 | ТГ | 90 | 403 | 2100 | 25.8995 | 6209.9857 | 68722.9994 | 24065.37 | 92788.3694
КВ. | 90 | . | 403 | . | 2150 | . | 4 | ТГ | 90 | 403 | 2150 | 26.4705 | 6382.03 | 69844.8182 | 24638.355 | 94483.1732
КВ. | 90 | . | 403 | . | 2200 | . | 4 | ТГ | 90 | 403 | 2200 | 27.0586 | 6554.0742 | 71619.617 | 25211.34 | 96830.957
КВ. | 90 | . | 403 | . | 2250 | . | 4 | ТГ | 90 | 403 | 2250 | 27.6296 | 6726 | 73383.1566 | 25784.325 | 99167.4816
КВ. | 90 | . | 403 | . | 2300 | . | 4 | ТГ | 90 | 403 | 2300 | 28.2007 | 6898.1626 | 75135.4371 | 26357.31 | 101492.7471
КВ. | 90 | . | 403 | . | 2350 | . | 4 | ТГ | 90 | 403 | 2350 | 28.7887 | 7070.2069 | 76876.4584 | 26930.295 | 103806.7534
КВ. | 90 | . | 403 | . | 2400 | . | 4 | ТГ | 90 | 403 | 2400 | 29.3598 | 7242.2511 | 78606.2206 | 27503.28 | 106109.5006
КВ. | 90 | . | 403 | . | 2450 | . | 4 | ТГ | 90 | 403 | 2450 | 30.1444 | 7414.2953 | 80551.2522 | 28076.265 | 108627.5172
КВ. | 90 | . | 403 | . | 2500 | . | 4 | ТГ | 90 | 403 | 2500 | 30.7155 | 7588 | 82450.9909 | 28649.25 | 111100.2409
КВ. | 90 | . | 403 | . | 2550 | . | 4 | ТГ | 90 | 403 | 2550 | 31.3035 | 7758.3838 | 83808.7588 | 29222.235 | 113030.9938
КВ. | 90 | . | 403 | . | 2600 | . | 4 | ТГ | 90 | 403 | 2600 | 31.8746 | 7930.428 | 85016.4071 | 29795.22 | 114811.6271
КВ. | 90 | . | 403 | . | 2650 | . | 4 | ТГ | 90 | 403 | 2650 | 32.4626 | 8102.4722 | 86288.0035 | 30368.205 | 116656.2085
КВ. | 90 | . | 403 | . | 2700 | . | 4 | ТГ | 90 | 403 | 2700 | 33.1122 | 8274.5164 | 87483.9762 | 30941.19 | 118425.1662
КВ. | 90 | . | 403 | . | 2750 | . | 4 | ТГ | 90 | 403 | 2750 | 33.6832 | 8449 | 88674.1111 | 31514.175 | 120188.2861
КВ. | 90 | . | 403 | . | 2800 | . | 4 | ТГ | 90 | 403 | 2800 | 34.2713 | 8618.6049 | 89858.4081 | 32087.16 | 121945.5681
КВ. | 90 | . | 403 | . | 2850 | . | 4 | ТГ | 90 | 403 | 2850 | 34.8423 | 8790.6491 | 91036.8675 | 32660.145 | 123697.0125
КВ. | 90 | . | 403 | . | 2900 | . | 4 | ТГ | 90 | 403 | 2900 | 35.4304 | 8962.6933 | 92510.5473 | 33233.13 | 125743.6773
КВ. | 90 | . | 403 | . | 2950 | . | 4 | ТГ | 90 | 403 | 2950 | 36.0014 | 9134.7375 | 93410.8047 | 33806.115 | 127216.9197
КВ. | 90 | . | 403 | . | 3000 | . | 4 | ТГ | 90 | 403 | 3000 | 36.5895 | 9311 | 94589.015 | 34379.1 | 128968.115

## КВ.100
Вернуться на главную страницу
Артикул конвектора | [8 empty] | Размеры, мм и вес, кг |  |  |  | Теплоотдача при (95/85/20), Вт | Конвектор с вентилятором с корпусом из нержавеющей стали (AISI 0,8мм), без решетки и окантовки. | Стоимость Решетки и окантовки в составе конвектора. | Конвектор с вентилятором с корпусом из нержавеющей стали (AISI 0,8мм), с алюминиевой решеткой и окантовкой.
[9 empty] | Высота | Ширина | Длина | Вес изделия вместе с упаковкой, кг. |  | Цена руб. с НДС
Ширина конвектора 258 мм
Теплообменник 65х130 мм
Цена 1 п.м. решетки и окантовки в составе конвектора для данной ширины - 8710 руб.
КВ. | 100 | . | 258 | . | 600 | . | 2 | ТГ | 100 | 258 | 600 | 6.6612 | 736.995 | 19935.756 | 5225.88 | 25161.636
КВ. | 100 | . | 258 | . | 650 | . | 2 | ТГ | 100 | 258 | 650 | 7.2387 | 857.8751 | 20544.7818 | 5661.37 | 26206.1518
КВ. | 100 | . | 258 | . | 700 | . | 2 | ТГ | 100 | 258 | 700 | 7.6921 | 978.7551 | 21153.8076 | 6096.86 | 27250.6676
КВ. | 100 | . | 258 | . | 750 | . | 2 | ТГ | 100 | 258 | 750 | 8.1286 | 1099.6352 | 21797.1943 | 6532.35 | 28329.5443
КВ. | 100 | . | 258 | . | 800 | . | 2 | ТГ | 100 | 258 | 800 | 8.565 | 1220.5152 | 22548.6559 | 6967.84 | 29516.4959
КВ. | 100 | . | 258 | . | 850 | . | 2 | ТГ | 100 | 258 | 850 | 9.0185 | 1341.3952 | 23157.6817 | 7403.33 | 30561.0117
КВ. | 100 | . | 258 | . | 900 | . | 2 | ТГ | 100 | 258 | 900 | 9.4929 | 1480 | 23804.1187 | 7838.82 | 31642.9387
КВ. | 100 | . | 258 | . | 950 | . | 2 | ТГ | 100 | 258 | 950 | 10.0154 | 1583.1553 | 24447.7064 | 8274.31 | 32722.0164
КВ. | 100 | . | 258 | . | 1000 | . | 2 | ТГ | 100 | 258 | 1000 | 10.4518 | 1697 | 25909.0477 | 8709.8 | 34618.8477
КВ. | 100 | . | 258 | . | 1050 | . | 2 | ТГ | 100 | 258 | 1050 | 10.9053 | 1824.9154 | 27335.1132 | 9145.29 | 36480.4032
КВ. | 100 | . | 258 | . | 1100 | . | 2 | ТГ | 100 | 258 | 1100 | 11.3417 | 1945.7954 | 28761.1788 | 9580.78 | 38341.9588
КВ. | 100 | . | 258 | . | 1150 | . | 2 | ТГ | 100 | 258 | 1150 | 11.7781 | 2066.6754 | 29899.9635 | 10016.27 | 39916.2335
КВ. | 100 | . | 258 | . | 1200 | . | 2 | ТГ | 100 | 258 | 1200 | 12.4468 | 2187.5555 | 31293.2861 | 10451.76 | 41745.0461
КВ. | 100 | . | 258 | . | 1250 | . | 2 | ТГ | 100 | 258 | 1250 | 12.8833 | 2302 | 32555.9464 | 10887.25 | 43443.1964
КВ. | 100 | . | 258 | . | 1300 | . | 2 | ТГ | 100 | 258 | 1300 | 13.3987 | 2429.3156 | 33836.0362 | 11322.74 | 45158.7762
КВ. | 100 | . | 258 | . | 1350 | . | 2 | ТГ | 100 | 258 | 1350 | 13.8352 | 2550.1956 | 35380.9239 | 11758.23 | 47139.1539
КВ. | 100 | . | 258 | . | 1400 | . | 2 | ТГ | 100 | 258 | 1400 | 14.2886 | 2671.0756 | 36925.8115 | 12193.72 | 49119.5315
КВ. | 100 | . | 258 | . | 1450 | . | 2 | ТГ | 100 | 258 | 1450 | 14.7251 | 2791.9557 | 38470.6992 | 12629.21 | 51099.9092
КВ. | 100 | . | 258 | . | 1500 | . | 2 | ТГ | 100 | 258 | 1500 | 15.7646 | 2908 | 40535.9141 | 13064.7 | 53600.6141
КВ. | 100 | . | 258 | . | 1550 | . | 2 | ТГ | 100 | 258 | 1550 | 16.2701 | 3033.7157 | 42305.2258 | 13500.19 | 55805.4158
КВ. | 100 | . | 258 | . | 1600 | . | 2 | ТГ | 100 | 258 | 1600 | 16.7065 | 3154.5958 | 43309.2802 | 13935.68 | 57244.9602
КВ. | 100 | . | 258 | . | 1650 | . | 2 | ТГ | 100 | 258 | 1650 | 17.198 | 3275.4758 | 44344.3789 | 14371.17 | 58715.5489
КВ. | 100 | . | 258 | . | 1700 | . | 2 | ТГ | 100 | 258 | 1700 | 17.6344 | 3396.3559 | 45336.5273 | 14806.66 | 60143.1873
КВ. | 100 | . | 258 | . | 1750 | . | 2 | ТГ | 100 | 258 | 1750 | 18.0879 | 3514 | 46322.7227 | 15242.15 | 61564.8727
КВ. | 100 | . | 258 | . | 1800 | . | 2 | ТГ | 100 | 258 | 1800 | 18.5933 | 3638.1159 | 47337.6805 | 15677.64 | 63015.3205
КВ. | 100 | . | 258 | . | 1850 | . | 2 | ТГ | 100 | 258 | 1850 | 19.1088 | 3758.996 | 48381.1645 | 16113.13 | 64494.2945
КВ. | 100 | . | 258 | . | 1900 | . | 2 | ТГ | 100 | 258 | 1900 | 19.5452 | 3879.876 | 49349.5008 | 16548.62 | 65898.1208
КВ. | 100 | . | 258 | . | 1950 | . | 2 | ТГ | 100 | 258 | 1950 | 20.1349 | 4000.756 | 50541.5605 | 16984.11 | 67525.6705
КВ. | 100 | . | 258 | . | 2000 | . | 2 | ТГ | 100 | 258 | 2000 | 20.6799 | 4120 | 51415.7937 | 17419.6 | 68835.3937
КВ. | 100 | . | 258 | . | 2050 | . | 2 | ТГ | 100 | 258 | 2050 | 21.1163 | 4242.5161 | 52060.8025 | 17855.09 | 69915.8925
КВ. | 100 | . | 258 | . | 2100 | . | 2 | ТГ | 100 | 258 | 2100 | 21.5698 | 4363.3962 | 52577.3405 | 18290.58 | 70867.9205
КВ. | 100 | . | 258 | . | 2150 | . | 2 | ТГ | 100 | 258 | 2150 | 22.1302 | 4484.2762 | 53353.9373 | 18726.07 | 72080.0073
КВ. | 100 | . | 258 | . | 2200 | . | 2 | ТГ | 100 | 258 | 2200 | 22.5837 | 4605.1562 | 54783.5141 | 19161.56 | 73945.0741
КВ. | 100 | . | 258 | . | 2250 | . | 2 | ТГ | 100 | 258 | 2250 | 23.0201 | 4726 | 56201.8317 | 19597.05 | 75798.8817
КВ. | 100 | . | 258 | . | 2300 | . | 2 | ТГ | 100 | 258 | 2300 | 23.4566 | 4846.9163 | 57608.8902 | 20032.54 | 77641.4302
КВ. | 100 | . | 258 | . | 2350 | . | 2 | ТГ | 100 | 258 | 2350 | 23.91 | 4967.7963 | 59004.6896 | 20468.03 | 79472.7196
КВ. | 100 | . | 258 | . | 2400 | . | 2 | ТГ | 100 | 258 | 2400 | 24.3465 | 5088.6764 | 60389.2299 | 20903.52 | 81292.7499
КВ. | 100 | . | 258 | . | 2450 | . | 2 | ТГ | 100 | 258 | 2450 | 25.5 | 5209.5564 | 61989.0394 | 21339.01 | 83328.0494
КВ. | 100 | . | 258 | . | 2500 | . | 2 | ТГ | 100 | 258 | 2500 | 25.9535 | 5332 | 63450.2987 | 21774.5 | 85224.7987
КВ. | 100 | . | 258 | . | 2550 | . | 2 | ТГ | 100 | 258 | 2550 | 26.4069 | 5451.3165 | 64460.9988 | 22209.99 | 86670.9888
КВ. | 100 | . | 258 | . | 2600 | . | 2 | ТГ | 100 | 258 | 2600 | 26.8434 | 5572.1965 | 65323.4251 | 22645.48 | 87968.9051
КВ. | 100 | . | 258 | . | 2650 | . | 2 | ТГ | 100 | 258 | 2650 | 27.4038 | 5693.0766 | 66249.7994 | 23080.97 | 89330.7694
КВ. | 100 | . | 258 | . | 2700 | . | 2 | ТГ | 100 | 258 | 2700 | 27.8795 | 5813.9566 | 67100.5501 | 23516.46 | 90617.0101
КВ. | 100 | . | 258 | . | 2750 | . | 2 | ТГ | 100 | 258 | 2750 | 28.316 | 5936 | 67945.4631 | 23951.95 | 91897.4131
КВ. | 100 | . | 258 | . | 2800 | . | 2 | ТГ | 100 | 258 | 2800 | 28.7694 | 6055.7167 | 68784.5382 | 24387.44 | 93171.9782
КВ. | 100 | . | 258 | . | 2850 | . | 2 | ТГ | 100 | 258 | 2850 | 29.2059 | 6176.5967 | 69617.7755 | 24822.93 | 94440.7055
КВ. | 100 | . | 258 | . | 2900 | . | 2 | ТГ | 100 | 258 | 2900 | 29.8353 | 6297.4768 | 70746.2334 | 25258.42 | 96004.6534
КВ. | 100 | . | 258 | . | 2950 | . | 2 | ТГ | 100 | 258 | 2950 | 30.2718 | 6418.3568 | 71301.2688 | 25693.91 | 96995.1788
КВ. | 100 | . | 258 | . | 3000 | . | 2 | ТГ | 100 | 258 | 3000 | 30.7252 | 6542 | 72096.2678 | 26129.4 | 98225.6678
Ширина конвектора 303 мм
Теплообменник 65х130 мм
Цена 1 п.м. решетки и окантовки в составе конвектора для данной ширины - 9500 руб.
КВ. | 100 | . | 303 | . | 600 | . | 2 | ТГ | 100 | 303 | 600 | 7.2103 | 761.359 | 20389.1609 | 5700.96 | 26090.1209
КВ. | 100 | . | 303 | . | 650 | . | 2 | ТГ | 100 | 303 | 650 | 7.8196 | 886.2288 | 21015.1052 | 6176.04 | 27191.1452
КВ. | 100 | . | 303 | . | 700 | . | 2 | ТГ | 100 | 303 | 700 | 8.3049 | 1011.0986 | 21641.0493 | 6651.12 | 28292.1693
КВ. | 100 | . | 303 | . | 750 | . | 2 | ТГ | 100 | 303 | 750 | 8.7732 | 1135.9684 | 22301.3543 | 7126.2 | 29427.5543
КВ. | 100 | . | 303 | . | 800 | . | 2 | ТГ | 100 | 303 | 800 | 9.2415 | 1260.8382 | 23070.2619 | 7601.28 | 30671.5419
КВ. | 100 | . | 303 | . | 850 | . | 2 | ТГ | 100 | 303 | 850 | 9.7268 | 1385.708 | 23696.206 | 8076.36 | 31772.566
КВ. | 100 | . | 303 | . | 900 | . | 2 | ТГ | 100 | 303 | 900 | 10.2331 | 1529 | 24359.5614 | 8551.44 | 32911.0014
КВ. | 100 | . | 303 | . | 950 | . | 2 | ТГ | 100 | 303 | 950 | 10.7874 | 1635.4476 | 25020.0674 | 9026.52 | 34046.5874
КВ. | 100 | . | 303 | . | 1000 | . | 2 | ТГ | 100 | 303 | 1000 | 11.2557 | 1753 | 26503.7542 | 9501.6 | 36005.3542
КВ. | 100 | . | 303 | . | 1050 | . | 2 | ТГ | 100 | 303 | 1050 | 11.741 | 1885.1872 | 27946.7382 | 9976.68 | 37923.4182
КВ. | 100 | . | 303 | . | 1100 | . | 2 | ТГ | 100 | 303 | 1100 | 12.2093 | 2010.057 | 29389.7221 | 10451.76 | 39841.4821
КВ. | 100 | . | 303 | . | 1150 | . | 2 | ТГ | 100 | 303 | 1150 | 12.6776 | 2134.9268 | 30545.4251 | 10926.84 | 41472.2651
КВ. | 100 | . | 303 | . | 1200 | . | 2 | ТГ | 100 | 303 | 1200 | 13.3782 | 2259.7967 | 31955.6662 | 11401.92 | 43357.5862
КВ. | 100 | . | 303 | . | 1250 | . | 2 | ТГ | 100 | 303 | 1250 | 13.8464 | 2378 | 33235.2447 | 11877 | 45112.2447
КВ. | 100 | . | 303 | . | 1300 | . | 2 | ТГ | 100 | 303 | 1300 | 14.3938 | 2509.5363 | 34532.2531 | 12352.08 | 46884.3331
КВ. | 100 | . | 303 | . | 1350 | . | 2 | ТГ | 100 | 303 | 1350 | 14.8621 | 2634.4061 | 36094.0591 | 12827.16 | 48921.2191
КВ. | 100 | . | 303 | . | 1400 | . | 2 | ТГ | 100 | 303 | 1400 | 15.3474 | 2759.2759 | 37655.8651 | 13302.24 | 50958.1051
КВ. | 100 | . | 303 | . | 1450 | . | 2 | ТГ | 100 | 303 | 1450 | 15.8157 | 2884.1457 | 39217.6711 | 13777.32 | 52994.9911
КВ. | 100 | . | 303 | . | 1500 | . | 2 | ТГ | 100 | 303 | 1500 | 16.9111 | 3004 | 41337.3449 | 14252.4 | 55589.7449
КВ. | 100 | . | 303 | . | 1550 | . | 2 | ТГ | 100 | 303 | 1550 | 17.4484 | 3133.8853 | 43123.575 | 14727.48 | 57851.055
КВ. | 100 | . | 303 | . | 1600 | . | 2 | ТГ | 100 | 303 | 1600 | 17.9167 | 3258.7551 | 44144.5477 | 15202.56 | 59347.1077
КВ. | 100 | . | 303 | . | 1650 | . | 2 | ТГ | 100 | 303 | 1650 | 18.44 | 3383.6249 | 45196.5648 | 15677.64 | 60874.2048
КВ. | 100 | . | 303 | . | 1700 | . | 2 | ТГ | 100 | 303 | 1700 | 18.9083 | 3508.4947 | 46205.6315 | 16152.72 | 62358.3515
КВ. | 100 | . | 303 | . | 1750 | . | 2 | ТГ | 100 | 303 | 1750 | 19.3936 | 3630 | 47208.7453 | 16627.8 | 63836.5453
КВ. | 100 | . | 303 | . | 1800 | . | 2 | ТГ | 100 | 303 | 1800 | 19.9309 | 3758.2343 | 48240.6216 | 17102.88 | 65343.5016
КВ. | 100 | . | 303 | . | 1850 | . | 2 | ТГ | 100 | 303 | 1850 | 20.4782 | 3883.1042 | 49301.0239 | 17577.96 | 66878.9839
КВ. | 100 | . | 303 | . | 1900 | . | 2 | ТГ | 100 | 303 | 1900 | 20.9465 | 4007.974 | 50286.2786 | 18053.04 | 68339.3186
КВ. | 100 | . | 303 | . | 1950 | . | 2 | ТГ | 100 | 303 | 1950 | 21.5681 | 4132.8438 | 51495.2568 | 18528.12 | 70023.3768
КВ. | 100 | . | 303 | . | 2000 | . | 2 | ТГ | 100 | 303 | 2000 | 22.1449 | 4256 | 52392.3626 | 19003.2 | 71395.5626
КВ. | 100 | . | 303 | . | 2050 | . | 2 | ТГ | 100 | 303 | 2050 | 22.6132 | 4382.5834 | 53054.2899 | 19478.28 | 72532.5699
КВ. | 100 | . | 303 | . | 2100 | . | 2 | ТГ | 100 | 303 | 2100 | 23.0986 | 4507.4532 | 53587.7463 | 19953.36 | 73541.1063
КВ. | 100 | . | 303 | . | 2150 | . | 2 | ТГ | 100 | 303 | 2150 | 23.6908 | 4632.323 | 54381.2615 | 20428.44 | 74809.7015
КВ. | 100 | . | 303 | . | 2200 | . | 2 | ТГ | 100 | 303 | 2200 | 24.1762 | 4757.1928 | 55827.7566 | 20903.52 | 76731.2766
КВ. | 100 | . | 303 | . | 2250 | . | 2 | ТГ | 100 | 303 | 2250 | 24.6444 | 4882 | 57262.9927 | 21378.6 | 78641.5927
КВ. | 100 | . | 303 | . | 2300 | . | 2 | ТГ | 100 | 303 | 2300 | 25.1127 | 5006.9324 | 58686.9697 | 21853.68 | 80540.6497
КВ. | 100 | . | 303 | . | 2350 | . | 2 | ТГ | 100 | 303 | 2350 | 25.5981 | 5131.8022 | 60099.6873 | 22328.76 | 82428.4473
КВ. | 100 | . | 303 | . | 2400 | . | 2 | ТГ | 100 | 303 | 2400 | 26.0663 | 5256.672 | 61501.146 | 22803.84 | 84304.986
КВ. | 100 | . | 303 | . | 2450 | . | 2 | ТГ | 100 | 303 | 2450 | 27.2758 | 5381.5418 | 63117.874 | 23278.92 | 86396.794
КВ. | 100 | . | 303 | . | 2500 | . | 2 | ТГ | 100 | 303 | 2500 | 27.7611 | 5508 | 64633.5919 | 23754 | 88387.5919
КВ. | 100 | . | 303 | . | 2550 | . | 2 | ТГ | 100 | 303 | 2550 | 28.2464 | 5631.2815 | 65661.7378 | 24229.08 | 89890.8178
КВ. | 100 | . | 303 | . | 2600 | . | 2 | ТГ | 100 | 303 | 2600 | 28.7147 | 5756.1513 | 66541.0825 | 24704.16 | 91245.2425
КВ. | 100 | . | 303 | . | 2650 | . | 2 | ТГ | 100 | 303 | 2650 | 29.307 | 5881.0211 | 67484.3753 | 25179.24 | 92663.6153
КВ. | 100 | . | 303 | . | 2700 | . | 2 | ТГ | 100 | 303 | 2700 | 29.8146 | 6005.8909 | 68352.0444 | 25654.32 | 94006.3644
КВ. | 100 | . | 303 | . | 2750 | . | 2 | ТГ | 100 | 303 | 2750 | 30.2828 | 6132 | 69213.8757 | 26129.4 | 95343.2757
КВ. | 100 | . | 303 | . | 2800 | . | 2 | ТГ | 100 | 303 | 2800 | 30.7682 | 6255.6305 | 70069.8691 | 26604.48 | 96674.3491
КВ. | 100 | . | 303 | . | 2850 | . | 2 | ТГ | 100 | 303 | 2850 | 31.2365 | 6380.5003 | 70920.0249 | 27079.56 | 97999.5849
КВ. | 100 | . | 303 | . | 2900 | . | 2 | ТГ | 100 | 303 | 2900 | 31.8978 | 6505.3701 | 72065.4012 | 27554.64 | 99620.0412
КВ. | 100 | . | 303 | . | 2950 | . | 2 | ТГ | 100 | 303 | 2950 | 32.3661 | 6630.2399 | 72637.3549 | 28029.72 | 100667.0749
КВ. | 100 | . | 303 | . | 3000 | . | 2 | ТГ | 100 | 303 | 3000 | 32.8514 | 6758 | 73460.1265 | 22608.03 | 96068.1565
Ширина конвектора 403 мм
Теплообменник 65х260 мм
Цена 1 п.м. решетки и окантовки в составе конвектора для данной ширины - 11460 руб.
КВ. | 100 | . | 403 | . | 600 | . | 4 | ТГ | 100 | 403 | 600 | 8.676 | 1138.3509 | 25812.1898 | 6875.82 | 32688.0098
КВ. | 100 | . | 403 | . | 650 | . | 4 | ТГ | 100 | 403 | 650 | 9.4508 | 1325.0466 | 26774.0409 | 7448.805 | 34222.8459
КВ. | 100 | . | 403 | . | 700 | . | 4 | ТГ | 100 | 403 | 700 | 10.0797 | 1511.7423 | 27735.8918 | 8021.79 | 35757.6818
КВ. | 100 | . | 403 | . | 750 | . | 4 | ТГ | 100 | 403 | 750 | 10.6915 | 1698.438 | 28732.1036 | 8594.775 | 37326.8786
КВ. | 100 | . | 403 | . | 800 | . | 4 | ТГ | 100 | 403 | 800 | 11.3032 | 1885.1337 | 29838.2365 | 9167.76 | 39005.9965
КВ. | 100 | . | 403 | . | 850 | . | 4 | ТГ | 100 | 403 | 850 | 11.9321 | 2071.8294 | 30800.0874 | 9740.745 | 40540.8324
КВ. | 100 | . | 403 | . | 900 | . | 4 | ТГ | 100 | 403 | 900 | 12.5819 | 2287 | 31799.3496 | 10313.73 | 42113.0796
КВ. | 100 | . | 403 | . | 950 | . | 4 | ТГ | 100 | 403 | 950 | 13.2797 | 2445.2208 | 32795.7624 | 10886.715 | 43682.4774
КВ. | 100 | . | 403 | . | 1000 | . | 4 | ТГ | 100 | 403 | 1000 | 13.8915 | 2621 | 34628.9236 | 11459.7 | 46088.6236
КВ. | 100 | . | 403 | . | 1050 | . | 4 | ТГ | 100 | 403 | 1050 | 14.5203 | 2818.6122 | 36407.8143 | 12032.685 | 48440.4993
КВ. | 100 | . | 403 | . | 1100 | . | 4 | ТГ | 100 | 403 | 1100 | 15.1321 | 3005.3079 | 38186.7051 | 12605.67 | 50792.3751
КВ. | 100 | . | 403 | . | 1150 | . | 4 | ТГ | 100 | 403 | 1150 | 15.7439 | 3192.0036 | 39678.3149 | 13178.655 | 52856.9699
КВ. | 100 | . | 403 | . | 1200 | . | 4 | ТГ | 100 | 403 | 1200 | 16.6272 | 3378.6993 | 41424.4627 | 13751.64 | 55176.1027
КВ. | 100 | . | 403 | . | 1250 | . | 4 | ТГ | 100 | 403 | 1250 | 17.239 | 3555 | 43039.9481 | 14324.625 | 57364.5731
КВ. | 100 | . | 403 | . | 1300 | . | 4 | ТГ | 100 | 403 | 1300 | 17.9298 | 3752.0907 | 44672.8632 | 14897.61 | 59570.4732
КВ. | 100 | . | 403 | . | 1350 | . | 4 | ТГ | 100 | 403 | 1350 | 18.5416 | 3938.7864 | 46570.576 | 15470.595 | 62041.171
КВ. | 100 | . | 403 | . | 1400 | . | 4 | ТГ | 100 | 403 | 1400 | 19.1705 | 4125.4821 | 48468.2888 | 16043.58 | 64511.8688
КВ. | 100 | . | 403 | . | 1450 | . | 4 | ТГ | 100 | 403 | 1450 | 19.7823 | 4312.1778 | 50366.0017 | 16616.565 | 66982.5667
КВ. | 100 | . | 403 | . | 1500 | . | 4 | ТГ | 100 | 403 | 1500 | 21.0573 | 4491 | 52912.7578 | 17189.55 | 70102.3078
КВ. | 100 | . | 403 | . | 1550 | . | 4 | ТГ | 100 | 403 | 1550 | 21.7381 | 4685.5692 | 55034.8947 | 17762.535 | 72797.4297
КВ. | 100 | . | 403 | . | 1600 | . | 4 | ТГ | 100 | 403 | 1600 | 22.3499 | 4872.2649 | 56391.7742 | 18335.52 | 74727.2942
КВ. | 100 | . | 403 | . | 1650 | . | 4 | ТГ | 100 | 403 | 1650 | 23.0167 | 5058.9606 | 57779.6982 | 18908.505 | 76688.2032
КВ. | 100 | . | 403 | . | 1700 | . | 4 | ТГ | 100 | 403 | 1700 | 23.6285 | 5245.6563 | 59124.6717 | 19481.49 | 78606.1617
КВ. | 100 | . | 403 | . | 1750 | . | 4 | ТГ | 100 | 403 | 1750 | 24.2573 | 5427 | 60463.6923 | 20054.475 | 80518.1673
КВ. | 100 | . | 403 | . | 1800 | . | 4 | ТГ | 100 | 403 | 1800 | 24.9381 | 5619.0477 | 61831.4753 | 20627.46 | 82458.9353
КВ. | 100 | . | 403 | . | 1850 | . | 4 | ТГ | 100 | 403 | 1850 | 25.629 | 5805.7434 | 63227.7844 | 21200.445 | 84428.2294
КВ. | 100 | . | 403 | . | 1900 | . | 4 | ТГ | 100 | 403 | 1900 | 26.2408 | 5992.4391 | 64548.9459 | 21773.43 | 86322.3759
КВ. | 100 | . | 403 | . | 1950 | . | 4 | ТГ | 100 | 403 | 1950 | 27.045 | 6179.1348 | 66093.8309 | 22346.415 | 88440.2459
КВ. | 100 | . | 403 | . | 2000 | . | 4 | ТГ | 100 | 403 | 2000 | 27.7654 | 6363 | 67341.7296 | 22919.4 | 90261.1296
КВ. | 100 | . | 403 | . | 2050 | . | 4 | ТГ | 100 | 403 | 2050 | 28.3772 | 6552.5262 | 68339.5637 | 23492.385 | 91831.9487
КВ. | 100 | . | 403 | . | 2100 | . | 4 | ТГ | 100 | 403 | 2100 | 29.0061 | 6739.2219 | 69208.9269 | 24065.37 | 93274.2969
КВ. | 100 | . | 403 | . | 2150 | . | 4 | ТГ | 100 | 403 | 2150 | 29.7418 | 6925.9176 | 70338.3488 | 24638.355 | 94976.7038
КВ. | 100 | . | 403 | . | 2200 | . | 4 | ТГ | 100 | 403 | 2200 | 30.3707 | 7112.6133 | 72120.7509 | 25211.34 | 97332.0909
КВ. | 100 | . | 403 | . | 2250 | . | 4 | ТГ | 100 | 403 | 2250 | 30.9825 | 7299 | 73891.8936 | 25784.325 | 99676.2186
КВ. | 100 | . | 403 | . | 2300 | . | 4 | ТГ | 100 | 403 | 2300 | 31.5943 | 7486.0048 | 75651.7773 | 26357.31 | 102009.0873
КВ. | 100 | . | 403 | . | 2350 | . | 4 | ТГ | 100 | 403 | 2350 | 32.2231 | 7672.7005 | 77400.4019 | 26930.295 | 104330.6969
КВ. | 100 | . | 403 | . | 2400 | . | 4 | ТГ | 100 | 403 | 2400 | 32.8349 | 7859.3962 | 79137.7673 | 27503.28 | 106641.0473
КВ. | 100 | . | 403 | . | 2450 | . | 4 | ТГ | 100 | 403 | 2450 | 34.2239 | 8046.0919 | 81090.4021 | 28076.265 | 109166.6671
КВ. | 100 | . | 403 | . | 2500 | . | 4 | ТГ | 100 | 403 | 2500 | 34.8527 | 8235 | 83033.2026 | 28649.25 | 111682.4526
КВ. | 100 | . | 403 | . | 2550 | . | 4 | ТГ | 100 | 403 | 2550 | 35.4816 | 8419.4833 | 84398.5737 | 29222.235 | 113620.8087
КВ. | 100 | . | 403 | . | 2600 | . | 4 | ТГ | 100 | 403 | 2600 | 36.0933 | 8606.179 | 85613.8253 | 29795.22 | 115409.0453
КВ. | 100 | . | 403 | . | 2650 | . | 4 | ТГ | 100 | 403 | 2650 | 36.8292 | 8792.8747 | 86893.0247 | 30368.205 | 117261.2297
КВ. | 100 | . | 403 | . | 2700 | . | 4 | ТГ | 100 | 403 | 2700 | 37.5195 | 8979.5704 | 88096.6006 | 30941.19 | 119037.7906
КВ. | 100 | . | 403 | . | 2750 | . | 4 | ТГ | 100 | 403 | 2750 | 38.1313 | 9169 | 89294.3387 | 31514.175 | 120808.5137
КВ. | 100 | . | 403 | . | 2800 | . | 4 | ТГ | 100 | 403 | 2800 | 38.7601 | 9352.9618 | 90486.239 | 32087.16 | 122573.399
КВ. | 100 | . | 403 | . | 2850 | . | 4 | ТГ | 100 | 403 | 2850 | 39.3719 | 9539.6575 | 91672.3015 | 32660.145 | 124332.4465
КВ. | 100 | . | 403 | . | 2900 | . | 4 | ТГ | 100 | 403 | 2900 | 40.1767 | 9726.3532 | 93153.5845 | 33233.13 | 126386.7145
КВ. | 100 | . | 403 | . | 2950 | . | 4 | ТГ | 100 | 403 | 2950 | 40.7885 | 9913.0489 | 94061.4451 | 33806.115 | 127867.5601
КВ. | 100 | . | 403 | . | 3000 | . | 4 | ТГ | 100 | 403 | 3000 | 41.4173 | 10104 | 95247.2586 | 34379.1 | 129626.3586

## КВ.125
Вернуться на главную страницу
Артикул конвектора | [8 empty] | Размеры, мм и вес, кг |  |  |  | Теплоотдача при (95/85/20), Вт | Конвектор с вентилятором с корпусом из нержавеющей стали (AISI 0,8мм), без решетки и окантовки. | Стоимость Решетки и окантовки в составе конвектора. | Конвектор с вентилятором с корпусом из нержавеющей стали (AISI 0,8мм), с алюминиевой решеткой и окантовкой.
[9 empty] | Высота | Ширина | Длина | Вес изделия вместе с упаковкой, кг. |  | Цена руб. с НДС
Ширина конвектора 165 мм
Теплообменник 50х100 мм
Цена 1 п.м. решетки и окантовки в составе конвектора для данной ширины - 6751 руб.
КВ. | 125 | . | 165 | . | 600 | . | 2 | ТГ | 125 | 165 | 600 | 6.2767 | 507.7182 | 19190.7017 | 4051.02 | 23241.7217
КВ. | 125 | . | 165 | . | 650 | . | 2 | ТГ | 125 | 165 | 650 | 6.6995 | 590.9966 | 19778.5542 | 4388.605 | 24167.1592
КВ. | 125 | . | 165 | . | 700 | . | 2 | ТГ | 125 | 165 | 700 | 7.1393 | 674.275 | 20366.4069 | 4726.19 | 25092.5969
КВ. | 125 | . | 165 | . | 750 | . | 2 | ТГ | 125 | 165 | 750 | 7.5621 | 757.5533 | 20988.6203 | 5063.775 | 26052.3953
КВ. | 125 | . | 165 | . | 800 | . | 2 | ТГ | 125 | 165 | 800 | 7.9848 | 840.8317 | 21717.6561 | 5401.36 | 27119.0161
КВ. | 125 | . | 165 | . | 850 | . | 2 | ТГ | 125 | 165 | 850 | 8.4246 | 924.11 | 22305.5088 | 5738.945 | 28044.4538
КВ. | 125 | . | 165 | . | 900 | . | 2 | ТГ | 125 | 165 | 900 | 9.0064 | 1020 | 22930.7726 | 6076.53 | 29007.3026
КВ. | 125 | . | 165 | . | 950 | . | 2 | ТГ | 125 | 165 | 950 | 9.4462 | 1090.6668 | 23553.187 | 6414.115 | 29967.302
КВ. | 125 | . | 165 | . | 1000 | . | 2 | ТГ | 125 | 165 | 1000 | 9.869 | 1169 | 24980.466 | 6751.7 | 31732.166
КВ. | 125 | . | 165 | . | 1050 | . | 2 | ТГ | 125 | 165 | 1050 | 10.3088 | 1257.2235 | 26385.3583 | 7089.285 | 33474.6433
КВ. | 125 | . | 165 | . | 1100 | . | 2 | ТГ | 125 | 165 | 1100 | 10.7316 | 1340.5019 | 27790.2507 | 7426.87 | 35217.1207
КВ. | 125 | . | 165 | . | 1150 | . | 2 | ТГ | 125 | 165 | 1150 | 11.1544 | 1423.7802 | 28907.8622 | 7764.455 | 36672.3172
КВ. | 125 | . | 165 | . | 1200 | . | 2 | ТГ | 125 | 165 | 1200 | 11.6334 | 1507.0586 | 30280.0116 | 8102.04 | 38382.0516
КВ. | 125 | . | 165 | . | 1250 | . | 2 | ТГ | 125 | 165 | 1250 | 12.9182 | 1586 | 31521.4986 | 8439.625 | 39961.1236
КВ. | 125 | . | 165 | . | 1300 | . | 2 | ТГ | 125 | 165 | 1300 | 13.358 | 1673.6153 | 32780.4154 | 8777.21 | 41557.6254
КВ. | 125 | . | 165 | . | 1350 | . | 2 | ТГ | 125 | 165 | 1350 | 13.7808 | 1756.8937 | 34304.1298 | 9114.795 | 43418.9248
КВ. | 125 | . | 165 | . | 1400 | . | 2 | ТГ | 125 | 165 | 1400 | 14.2206 | 1840.172 | 35827.8443 | 9452.38 | 45280.2243
КВ. | 125 | . | 165 | . | 1450 | . | 2 | ТГ | 125 | 165 | 1450 | 14.6434 | 1923.4504 | 37351.5587 | 9789.965 | 47141.5237
КВ. | 125 | . | 165 | . | 1500 | . | 2 | ТГ | 125 | 165 | 1500 | 14.9128 | 2003 | 39339.0515 | 10127.55 | 49466.6015
КВ. | 125 | . | 165 | . | 1550 | . | 2 | ТГ | 125 | 165 | 1550 | 15.3355 | 2090.0071 | 41087.1899 | 10465.135 | 51552.3249
КВ. | 125 | . | 165 | . | 1600 | . | 2 | ТГ | 125 | 165 | 1600 | 15.7583 | 2173.2855 | 42070.0711 | 10802.72 | 52872.7911
КВ. | 125 | . | 165 | . | 1650 | . | 2 | ТГ | 125 | 165 | 1650 | 16.1981 | 2256.5639 | 43083.9967 | 11140.305 | 54224.3017
КВ. | 125 | . | 165 | . | 1700 | . | 2 | ТГ | 125 | 165 | 1700 | 17.4829 | 2339.8422 | 44054.9719 | 11477.89 | 55532.8619
КВ. | 125 | . | 165 | . | 1750 | . | 2 | ТГ | 125 | 165 | 1750 | 17.9227 | 2421 | 45019.9941 | 11815.475 | 56835.4691
КВ. | 125 | . | 165 | . | 1800 | . | 2 | ТГ | 125 | 165 | 1800 | 18.3455 | 2506.3989 | 46013.7787 | 12153.06 | 58166.8387
КВ. | 125 | . | 165 | . | 1850 | . | 2 | ТГ | 125 | 165 | 1850 | 18.7853 | 2589.6773 | 47036.0894 | 12490.645 | 59526.7344
КВ. | 125 | . | 165 | . | 1900 | . | 2 | ТГ | 125 | 165 | 1900 | 19.2081 | 2672.9557 | 47983.2526 | 12828.23 | 60811.4826
КВ. | 125 | . | 165 | . | 1950 | . | 2 | ТГ | 125 | 165 | 1950 | 19.6701 | 2756.234 | 49154.1391 | 13165.815 | 62319.9541
КВ. | 125 | . | 165 | . | 2000 | . | 2 | ТГ | 125 | 165 | 2000 | 20.2015 | 2838 | 49993.0572 | 13503.4 | 63496.4572
КВ. | 125 | . | 165 | . | 2050 | . | 2 | ТГ | 125 | 165 | 2050 | 21.4862 | 2922.7908 | 50616.8929 | 13840.985 | 64457.8779
КВ. | 125 | . | 165 | . | 2100 | . | 2 | ТГ | 125 | 165 | 2100 | 21.926 | 3006.0691 | 51112.2577 | 14178.57 | 65290.8277
КВ. | 125 | . | 165 | . | 2150 | . | 2 | ТГ | 125 | 165 | 2150 | 22.3488 | 3089.3475 | 51867.6813 | 14516.155 | 66383.8363
КВ. | 125 | . | 165 | . | 2200 | . | 2 | ТГ | 125 | 165 | 2200 | 22.7886 | 3172.6259 | 53276.085 | 14853.74 | 68129.825
КВ. | 125 | . | 165 | . | 2250 | . | 2 | ТГ | 125 | 165 | 2250 | 23.2114 | 3256 | 54673.2293 | 15191.325 | 69864.5543
КВ. | 125 | . | 165 | . | 2300 | . | 2 | ТГ | 125 | 165 | 2300 | 23.6342 | 3339.1826 | 56059.1147 | 15528.91 | 71588.0247
КВ. | 125 | . | 165 | . | 2350 | . | 2 | ТГ | 125 | 165 | 2350 | 24.074 | 3422.4609 | 57433.7408 | 15866.495 | 73300.2358
КВ. | 125 | . | 165 | . | 2400 | . | 2 | ТГ | 125 | 165 | 2400 | 24.4968 | 3505.7393 | 58797.1079 | 16204.08 | 75001.1879
КВ. | 125 | . | 165 | . | 2450 | . | 2 | ТГ | 125 | 165 | 2450 | 25.6282 | 3589.0177 | 60375.7444 | 16541.665 | 76917.4094
КВ. | 125 | . | 165 | . | 2500 | . | 2 | ТГ | 125 | 165 | 2500 | 26.0509 | 3673 | 61759.2814 | 16879.25 | 78638.5314
КВ. | 125 | . | 165 | . | 2550 | . | 2 | ТГ | 125 | 165 | 2550 | 26.4907 | 3755.5744 | 62747.5556 | 17216.835 | 79964.3906
КВ. | 125 | . | 165 | . | 2600 | . | 2 | ТГ | 125 | 165 | 2600 | 26.9135 | 3838.8528 | 63588.8087 | 17554.42 | 81143.2287
КВ. | 125 | . | 165 | . | 2650 | . | 2 | ТГ | 125 | 165 | 2650 | 27.3533 | 3922.1311 | 64494.0099 | 17892.005 | 82386.0149
КВ. | 125 | . | 165 | . | 2700 | . | 2 | ТГ | 125 | 165 | 2700 | 27.8153 | 4005.4095 | 65323.5874 | 18229.59 | 83553.1774
КВ. | 125 | . | 165 | . | 2750 | . | 2 | ТГ | 125 | 165 | 2750 | 28.2381 | 4090 | 66147.3271 | 18567.175 | 84714.5021
КВ. | 125 | . | 165 | . | 2800 | . | 2 | ТГ | 125 | 165 | 2800 | 28.6779 | 4171.9662 | 66965.2291 | 18904.76 | 85869.9891
КВ. | 125 | . | 165 | . | 2850 | . | 2 | ТГ | 125 | 165 | 2850 | 29.9627 | 4255.2446 | 67777.2932 | 19242.345 | 87019.6382
КВ. | 125 | . | 165 | . | 2900 | . | 2 | ТГ | 125 | 165 | 2900 | 30.4025 | 4338.5229 | 68884.5779 | 19579.93 | 88464.5079
КВ. | 125 | . | 165 | . | 2950 | . | 2 | ТГ | 125 | 165 | 2950 | 30.8253 | 4421.8013 | 69418.4401 | 19917.515 | 89335.9551
КВ. | 125 | . | 165 | . | 3000 | . | 2 | ТГ | 125 | 165 | 3000 | 31.2651 | 4507 | 70166.4875 | 20255.1 | 90421.5875
Ширина конвектора 258 мм
Теплообменник 65х130 мм
Цена 1 п.м. решетки и окантовки в составе конвектора для данной ширины - 8710 руб.
КВ. | 125 | . | 258 | . | 600 | . | 2 | ТГ | 125 | 258 | 600 | 8.363 | 802.5412 | 20363.8437 | 5225.88 | 25589.7237
КВ. | 125 | . | 258 | . | 650 | . | 2 | ТГ | 125 | 258 | 650 | 8.9791 | 934.1947 | 20991.8775 | 5661.37 | 26653.2475
КВ. | 125 | . | 258 | . | 700 | . | 2 | ТГ | 125 | 258 | 700 | 9.5903 | 1065.8481 | 21619.9112 | 6096.86 | 27716.7712
КВ. | 125 | . | 258 | . | 750 | . | 2 | ТГ | 125 | 258 | 750 | 10.1844 | 1197.5015 | 22282.3058 | 6532.35 | 28814.6558
КВ. | 125 | . | 258 | . | 800 | . | 2 | ТГ | 125 | 258 | 800 | 10.7785 | 1329.155 | 23052.7755 | 6967.84 | 30020.6155
КВ. | 125 | . | 258 | . | 850 | . | 2 | ТГ | 125 | 258 | 850 | 11.3897 | 1460.8084 | 23680.8093 | 7403.33 | 31084.1393
КВ. | 125 | . | 258 | . | 900 | . | 2 | ТГ | 125 | 258 | 900 | 12.1428 | 1612 | 24346.2543 | 7838.82 | 32185.0743
КВ. | 125 | . | 258 | . | 950 | . | 2 | ТГ | 125 | 258 | 950 | 12.7539 | 1724.1153 | 25008.8499 | 8274.31 | 33283.1599
КВ. | 125 | . | 258 | . | 1000 | . | 2 | ТГ | 125 | 258 | 1000 | 13.348 | 1848 | 26489.1993 | 8709.8 | 35198.9993
КВ. | 125 | . | 258 | . | 1050 | . | 2 | ТГ | 125 | 258 | 1050 | 13.9592 | 1987.4222 | 27934.2728 | 9145.29 | 37079.5628
КВ. | 125 | . | 258 | . | 1100 | . | 2 | ТГ | 125 | 258 | 1100 | 14.5533 | 2119.0756 | 29379.3463 | 9580.78 | 38960.1263
КВ. | 125 | . | 258 | . | 1150 | . | 2 | ТГ | 125 | 258 | 1150 | 15.1474 | 2250.7291 | 30537.139 | 10016.27 | 40553.409
КВ. | 125 | . | 258 | . | 1200 | . | 2 | ТГ | 125 | 258 | 1200 | 15.837 | 2382.3825 | 31949.4696 | 10451.76 | 42401.2296
КВ. | 125 | . | 258 | . | 1250 | . | 2 | ТГ | 125 | 258 | 1250 | 17.2932 | 2507 | 33231.1379 | 10887.25 | 44118.3879
КВ. | 125 | . | 258 | . | 1300 | . | 2 | ТГ | 125 | 258 | 1300 | 17.9043 | 2645.6894 | 34530.2357 | 11322.74 | 45852.9757
КВ. | 125 | . | 258 | . | 1350 | . | 2 | ТГ | 125 | 258 | 1350 | 18.4984 | 2777.3428 | 36094.1313 | 11758.23 | 47852.3613
КВ. | 125 | . | 258 | . | 1400 | . | 2 | ТГ | 125 | 258 | 1400 | 19.1096 | 2908.9963 | 37658.0269 | 12193.72 | 49851.7469
КВ. | 125 | . | 258 | . | 1450 | . | 2 | ТГ | 125 | 258 | 1450 | 19.7037 | 3040.6497 | 39221.9226 | 12629.21 | 51851.1326
КВ. | 125 | . | 258 | . | 1500 | . | 2 | ТГ | 125 | 258 | 1500 | 20.2107 | 3167 | 41354.806 | 13064.7 | 54419.506
КВ. | 125 | . | 258 | . | 1550 | . | 2 | ТГ | 125 | 258 | 1550 | 20.8048 | 3303.9566 | 43143.1257 | 13500.19 | 56643.3157
КВ. | 125 | . | 258 | . | 1600 | . | 2 | ТГ | 125 | 258 | 1600 | 21.399 | 3435.61 | 44166.1881 | 13935.68 | 58101.8681
КВ. | 125 | . | 258 | . | 1650 | . | 2 | ТГ | 125 | 258 | 1650 | 22.0101 | 3567.2635 | 45220.2948 | 14371.17 | 59591.4648
КВ. | 125 | . | 258 | . | 1700 | . | 2 | ТГ | 125 | 258 | 1700 | 23.4662 | 3698.9169 | 46231.4512 | 14806.66 | 61038.1112
КВ. | 125 | . | 258 | . | 1750 | . | 2 | ТГ | 125 | 258 | 1750 | 24.0774 | 3827 | 47236.6544 | 15242.15 | 62478.8044
КВ. | 125 | . | 258 | . | 1800 | . | 2 | ТГ | 125 | 258 | 1800 | 24.6715 | 3962.2238 | 48270.6204 | 15677.64 | 63948.2604
КВ. | 125 | . | 258 | . | 1850 | . | 2 | ТГ | 125 | 258 | 1850 | 25.2826 | 4093.8772 | 49333.1123 | 16113.13 | 65446.2423
КВ. | 125 | . | 258 | . | 1900 | . | 2 | ТГ | 125 | 258 | 1900 | 25.8767 | 4225.5307 | 50320.4566 | 16548.62 | 66869.0766
КВ. | 125 | . | 258 | . | 1950 | . | 2 | ТГ | 125 | 258 | 1950 | 26.5494 | 4357.1841 | 51531.5243 | 16984.11 | 68515.6343
КВ. | 125 | . | 258 | . | 2000 | . | 2 | ТГ | 125 | 258 | 2000 | 27.2521 | 4487 | 52424.7653 | 17419.6 | 69844.3653
КВ. | 125 | . | 258 | . | 2050 | . | 2 | ТГ | 125 | 258 | 2050 | 28.7082 | 4620.491 | 53088.7822 | 17855.09 | 70943.8722
КВ. | 125 | . | 258 | . | 2100 | . | 2 | ТГ | 125 | 258 | 2100 | 29.3193 | 4752.1445 | 53624.3282 | 18290.58 | 71914.9082
КВ. | 125 | . | 258 | . | 2150 | . | 2 | ТГ | 125 | 258 | 2150 | 29.9134 | 4883.7979 | 54419.933 | 18726.07 | 73146.003
КВ. | 125 | . | 258 | . | 2200 | . | 2 | ТГ | 125 | 258 | 2200 | 30.5246 | 5015.4513 | 55868.5178 | 19161.56 | 75030.0778
КВ. | 125 | . | 258 | . | 2250 | . | 2 | ТГ | 125 | 258 | 2250 | 31.1187 | 5147 | 57305.8434 | 19597.05 | 76902.8934
КВ. | 125 | . | 258 | . | 2300 | . | 2 | ТГ | 125 | 258 | 2300 | 31.7128 | 5278.7582 | 58731.9099 | 20032.54 | 78764.4499
КВ. | 125 | . | 258 | . | 2350 | . | 2 | ТГ | 125 | 258 | 2350 | 32.324 | 5410.4117 | 60146.7173 | 20468.03 | 80614.7473
КВ. | 125 | . | 258 | . | 2400 | . | 2 | ТГ | 125 | 258 | 2400 | 32.9181 | 5542.0651 | 61550.2655 | 20903.52 | 82453.7855
КВ. | 125 | . | 258 | . | 2450 | . | 2 | ТГ | 125 | 258 | 2450 | 34.2871 | 5673.7185 | 63169.083 | 21339.01 | 84508.093
КВ. | 125 | . | 258 | . | 2500 | . | 2 | ТГ | 125 | 258 | 2500 | 34.8812 | 5807 | 64698.0108 | 21774.5 | 86472.5108
КВ. | 125 | . | 258 | . | 2550 | . | 2 | ТГ | 125 | 258 | 2550 | 35.4924 | 5937.0254 | 65727.7188 | 22209.99 | 87937.7088
КВ. | 125 | . | 258 | . | 2600 | . | 2 | ТГ | 125 | 258 | 2600 | 36.0865 | 6068.6789 | 66609.1531 | 22645.48 | 89254.6331
КВ. | 125 | . | 258 | . | 2650 | . | 2 | ТГ | 125 | 258 | 2650 | 36.6976 | 6200.3323 | 67554.5355 | 23080.97 | 90635.5055
КВ. | 125 | . | 258 | . | 2700 | . | 2 | ТГ | 125 | 258 | 2700 | 37.3703 | 6331.9857 | 68424.2942 | 23516.46 | 91940.7542
КВ. | 125 | . | 258 | . | 2750 | . | 2 | ТГ | 125 | 258 | 2750 | 37.9644 | 6465 | 69288.2151 | 23951.95 | 93240.1651
КВ. | 125 | . | 258 | . | 2800 | . | 2 | ТГ | 125 | 258 | 2800 | 38.5755 | 6595.2926 | 70146.2982 | 24387.44 | 94533.7382
КВ. | 125 | . | 258 | . | 2850 | . | 2 | ТГ | 125 | 258 | 2850 | 40.0316 | 6726.9461 | 70998.5435 | 24822.93 | 95821.4735
КВ. | 125 | . | 258 | . | 2900 | . | 2 | ТГ | 125 | 258 | 2900 | 40.6428 | 6858.5995 | 72146.0094 | 25258.42 | 97404.4294
КВ. | 125 | . | 258 | . | 2950 | . | 2 | ТГ | 125 | 258 | 2950 | 41.2369 | 6990.2529 | 72720.0527 | 25693.91 | 98413.9627
КВ. | 125 | . | 258 | . | 3000 | . | 2 | ТГ | 125 | 258 | 3000 | 41.848 | 7125 | 73534.0597 | 26129.4 | 99663.4597
Ширина конвектора 303 мм
Теплообменник 65х130 мм
Цена 1 п.м. решетки и окантовки в составе конвектора для данной ширины - 9500 руб.
КВ. КВХ. | 125 | . | 303 | . | 600 | . | 2 | ТГ | 125 | 303 | 600 | 10.2243 | 845.6832 | 20858.3614 | 5700.96 | 26559.3214
КВ. КВХ. | 125 | . | 303 | . | 650 | . | 2 | ТГ | 125 | 303 | 650 | 10.8824 | 984.4164 | 21503.3135 | 6176.04 | 27679.3535
КВ. КВХ. | 125 | . | 303 | . | 700 | . | 2 | ТГ | 125 | 303 | 700 | 11.5576 | 1123.1496 | 22148.2658 | 6651.12 | 28799.3858
КВ. КВХ. | 125 | . | 303 | . | 750 | . | 2 | ТГ | 125 | 303 | 750 | 12.2158 | 1261.8828 | 22827.5787 | 7126.2 | 29953.7787
КВ. КВХ. | 125 | . | 303 | . | 800 | . | 2 | ТГ | 125 | 303 | 800 | 12.8739 | 1400.616 | 23615.4942 | 7601.28 | 31216.7742
КВ. КВХ. | 125 | . | 303 | . | 850 | . | 2 | ТГ | 125 | 303 | 850 | 13.5491 | 1539.3492 | 24260.4464 | 8076.36 | 32336.8064
КВ. КВХ. | 125 | . | 303 | . | 900 | . | 2 | ТГ | 125 | 303 | 900 | 14.3662 | 1699 | 24942.8098 | 8551.44 | 33494.2498
КВ. КВХ. | 125 | . | 303 | . | 950 | . | 2 | ТГ | 125 | 303 | 950 | 15.0414 | 1816.8157 | 25622.3238 | 9026.52 | 34648.8438
КВ. КВХ. | 125 | . | 303 | . | 1000 | . | 2 | ТГ | 125 | 303 | 1000 | 15.6995 | 1947 | 27125.0185 | 9501.6 | 36626.6185
КВ. КВХ. | 125 | . | 303 | . | 1050 | . | 2 | ТГ | 125 | 303 | 1050 | 16.3747 | 2094.2821 | 28587.0105 | 9976.68 | 38563.6905
КВ. КВХ. | 125 | . | 303 | . | 1100 | . | 2 | ТГ | 125 | 303 | 1100 | 17.0329 | 2233.0153 | 30049.0024 | 10451.76 | 40500.7624
КВ. КВХ. | 125 | . | 303 | . | 1150 | . | 2 | ТГ | 125 | 303 | 1150 | 17.691 | 2371.7485 | 31223.7134 | 10926.84 | 42150.5534
КВ. КВХ. | 125 | . | 303 | . | 1200 | . | 2 | ТГ | 125 | 303 | 1200 | 18.5232 | 2510.4817 | 32652.9625 | 11401.92 | 44054.8825
КВ. КВХ. | 125 | . | 303 | . | 1250 | . | 2 | ТГ | 125 | 303 | 1250 | 20.0433 | 2642 | 33951.5491 | 11877 | 45828.5491
КВ. КВХ. | 125 | . | 303 | . | 1300 | . | 2 | ТГ | 125 | 303 | 1300 | 20.7185 | 2787.9481 | 35267.5653 | 12352.08 | 47619.6453
КВ. КВХ. | 125 | . | 303 | . | 1350 | . | 2 | ТГ | 125 | 303 | 1350 | 21.3767 | 2926.6813 | 36848.3793 | 12827.16 | 49675.5393
КВ. КВХ. | 125 | . | 303 | . | 1400 | . | 2 | ТГ | 125 | 303 | 1400 | 22.0518 | 3065.4145 | 38429.1934 | 13302.24 | 51731.4334
КВ. КВХ. | 125 | . | 303 | . | 1450 | . | 2 | ТГ | 125 | 303 | 1450 | 22.71 | 3204.1478 | 40010.0074 | 13777.32 | 53787.3274
КВ. КВХ. | 125 | . | 303 | . | 1500 | . | 2 | ТГ | 125 | 303 | 1500 | 23.3146 | 3337 | 42204.9527 | 14252.4 | 56457.3527
КВ. КВХ. | 125 | . | 303 | . | 1550 | . | 2 | ТГ | 125 | 303 | 1550 | 23.9728 | 3481.6142 | 44010.1908 | 14727.48 | 58737.6708
КВ. КВХ. | 125 | . | 303 | . | 1600 | . | 2 | ТГ | 125 | 303 | 1600 | 24.6309 | 3620.3474 | 45050.1715 | 15202.56 | 60252.7315
КВ. КВХ. | 125 | . | 303 | . | 1650 | . | 2 | ТГ | 125 | 303 | 1650 | 25.3061 | 3759.0806 | 46121.1966 | 15677.64 | 61798.8366
КВ. КВХ. | 125 | . | 303 | . | 1700 | . | 2 | ТГ | 125 | 303 | 1700 | 26.8262 | 3897.8138 | 47149.2714 | 16152.72 | 63301.9914
КВ. КВХ. | 125 | . | 303 | . | 1750 | . | 2 | ТГ | 125 | 303 | 1750 | 27.5014 | 4033 | 48171.393 | 16627.8 | 64799.193
КВ. КВХ. | 125 | . | 303 | . | 1800 | . | 2 | ТГ | 125 | 303 | 1800 | 28.1596 | 4175.2802 | 49222.2774 | 17102.88 | 66325.1574
КВ. КВХ. | 125 | . | 303 | . | 1850 | . | 2 | ТГ | 125 | 303 | 1850 | 28.8347 | 4314.0134 | 50301.6877 | 17577.96 | 67879.6477
КВ. КВХ. | 125 | . | 303 | . | 1900 | . | 2 | ТГ | 125 | 303 | 1900 | 29.4929 | 4452.7466 | 51305.9503 | 18053.04 | 69358.9903
КВ. КВХ. | 125 | . | 303 | . | 1950 | . | 2 | ТГ | 125 | 303 | 1950 | 30.308 | 4591.4799 | 52533.9365 | 18528.12 | 71062.0565
КВ. КВХ. | 125 | . | 303 | . | 2000 | . | 2 | ТГ | 125 | 303 | 2000 | 31.0748 | 4728 | 53450.0504 | 19003.2 | 72453.2504
КВ. КВХ. | 125 | . | 303 | . | 2050 | . | 2 | ТГ | 125 | 303 | 2050 | 32.5949 | 4868.9463 | 54130.9856 | 19478.28 | 73609.2656
КВ. КВХ. | 125 | . | 303 | . | 2100 | . | 2 | ТГ | 125 | 303 | 2100 | 33.2701 | 5007.6795 | 54683.45 | 19953.36 | 74636.81
КВ. КВХ. | 125 | . | 303 | . | 2150 | . | 2 | ТГ | 125 | 303 | 2150 | 33.9282 | 5146.4127 | 55495.9732 | 20428.44 | 75924.4132
КВ. КВХ. | 125 | . | 303 | . | 2200 | . | 2 | ТГ | 125 | 303 | 2200 | 34.6034 | 5285.1459 | 56961.4763 | 20903.52 | 77864.9963
КВ. КВХ. | 125 | . | 303 | . | 2250 | . | 2 | ТГ | 125 | 303 | 2250 | 35.2616 | 5424 | 58415.7204 | 21378.6 | 79794.3204
КВ. КВХ. | 125 | . | 303 | . | 2300 | . | 2 | ТГ | 125 | 303 | 2300 | 35.9197 | 5562.6123 | 59858.7053 | 21853.68 | 81712.3853
КВ. КВХ. | 125 | . | 303 | . | 2350 | . | 2 | ТГ | 125 | 303 | 2350 | 36.5949 | 5701.3455 | 61290.4311 | 22328.76 | 83619.1911
КВ. КВХ. | 125 | . | 303 | . | 2400 | . | 2 | ТГ | 125 | 303 | 2400 | 37.253 | 5840.0787 | 62710.8976 | 22803.84 | 85514.7376
КВ. КВХ. | 125 | . | 303 | . | 2450 | . | 2 | ТГ | 125 | 303 | 2450 | 38.7197 | 5978.8119 | 64346.6335 | 23278.92 | 87625.5535
КВ. КВХ. | 125 | . | 303 | . | 2500 | . | 2 | ТГ | 125 | 303 | 2500 | 39.3778 | 6119 | 65937.6232 | 23754 | 89691.6232
КВ. КВХ. | 125 | . | 303 | . | 2550 | . | 2 | ТГ | 125 | 303 | 2550 | 40.053 | 6256.2784 | 66984.7771 | 24229.08 | 91213.8571
КВ. КВХ. | 125 | . | 303 | . | 2600 | . | 2 | ТГ | 125 | 303 | 2600 | 40.7111 | 6395.0116 | 67883.1297 | 24704.16 | 92587.2897
КВ. КВХ. | 125 | . | 303 | . | 2650 | . | 2 | ТГ | 125 | 303 | 2650 | 41.3863 | 6533.7448 | 68845.4305 | 25179.24 | 94024.6705
КВ. КВХ. | 125 | . | 303 | . | 2700 | . | 2 | ТГ | 125 | 303 | 2700 | 42.2015 | 6672.478 | 69732.1076 | 25654.32 | 95386.4276
КВ. КВХ. | 125 | . | 303 | . | 2750 | . | 2 | ТГ | 125 | 303 | 2750 | 42.8596 | 6813 | 70612.9469 | 26129.4 | 96742.3469
КВ. КВХ. | 125 | . | 303 | . | 2800 | . | 2 | ТГ | 125 | 303 | 2800 | 43.5348 | 6949.9444 | 71487.9484 | 26604.48 | 98092.4284
КВ. КВХ. | 125 | . | 303 | . | 2850 | . | 2 | ТГ | 125 | 303 | 2850 | 45.0549 | 7088.6776 | 72357.112 | 27079.56 | 99436.672
КВ. КВХ. | 125 | . | 303 | . | 2900 | . | 2 | ТГ | 125 | 303 | 2900 | 45.7301 | 7227.4108 | 73521.4963 | 27554.64 | 101076.1363
КВ. КВХ. | 125 | . | 303 | . | 2950 | . | 2 | ТГ | 125 | 303 | 2950 | 46.3883 | 7366.144 | 74112.4581 | 28029.72 | 102142.1781
КВ. КВХ. | 125 | . | 303 | . | 3000 | . | 2 | ТГ | 125 | 303 | 3000 | 47.0634 | 7508 | 74954.2376 | 22608.03 | 97562.2676
Ширина конвектора 403 мм
Теплообменник 65х260 мм
Цена 1 п.м. решетки и окантовки в составе конвектора для данной ширины - 11460 руб.
КВ. КВХ. | 125 | . | 403 | . | 600 | . | 4 | ТГ | 125 | 403 | 600 | 14.1571 | 1331.7669 | 26357.4222 | 6875.82 | 33233.2422
КВ. КВХ. | 125 | . | 403 | . | 650 | . | 4 | ТГ | 125 | 403 | 650 | 15.0434 | 1550.2953 | 27338.2812 | 7448.805 | 34787.0862
КВ. КВХ. | 125 | . | 403 | . | 700 | . | 4 | ТГ | 125 | 403 | 700 | 15.9467 | 1768.8237 | 28319.1401 | 8021.79 | 36340.9301
КВ. КВХ. | 125 | . | 403 | . | 750 | . | 4 | ТГ | 125 | 403 | 750 | 16.833 | 1987.3521 | 29334.36 | 8594.775 | 37929.135
КВ. КВХ. | 125 | . | 403 | . | 800 | . | 4 | ТГ | 125 | 403 | 800 | 17.7193 | 2205.8806 | 30459.5007 | 9167.76 | 39627.2607
КВ. КВХ. | 125 | . | 403 | . | 850 | . | 4 | ТГ | 125 | 403 | 850 | 18.6226 | 2424.409 | 31440.3598 | 9740.745 | 41181.1048
КВ. КВХ. | 125 | . | 403 | . | 900 | . | 4 | ТГ | 125 | 403 | 900 | 19.6678 | 2676 | 32458.6299 | 10313.73 | 42772.3599
КВ. КВХ. | 125 | . | 403 | . | 950 | . | 4 | ТГ | 125 | 403 | 950 | 20.5711 | 2861.4658 | 33474.0507 | 10886.715 | 44360.7657
КВ. КВХ. | 125 | . | 403 | . | 1000 | . | 4 | ТГ | 125 | 403 | 1000 | 21.4574 | 3067 | 35326.2198 | 11459.7 | 46785.9198
КВ. КВХ. | 125 | . | 403 | . | 1050 | . | 4 | ТГ | 125 | 403 | 1050 | 22.3607 | 3298.5226 | 37124.1186 | 12032.685 | 49156.8036
КВ. КВХ. | 125 | . | 403 | . | 1100 | . | 4 | ТГ | 125 | 403 | 1100 | 23.247 | 3517.051 | 38922.0173 | 12605.67 | 51527.6873
КВ. КВХ. | 125 | . | 403 | . | 1150 | . | 4 | ТГ | 125 | 403 | 1150 | 24.1333 | 3735.5795 | 40432.6352 | 13178.655 | 53611.2902
КВ. КВХ. | 125 | . | 403 | . | 1200 | . | 4 | ТГ | 125 | 403 | 1200 | 25.1936 | 3954.1079 | 42197.7909 | 13751.64 | 55949.4309
КВ. КВХ. | 125 | . | 403 | . | 1250 | . | 4 | ТГ | 125 | 403 | 1250 | 26.9418 | 4161 | 43832.2843 | 14324.625 | 58156.9093
КВ. КВХ. | 125 | . | 403 | . | 1300 | . | 4 | ТГ | 125 | 403 | 1300 | 27.8452 | 4391.1647 | 45484.2073 | 14897.61 | 60381.8173
КВ. КВХ. | 125 | . | 403 | . | 1350 | . | 4 | ТГ | 125 | 403 | 1350 | 28.7314 | 4609.6931 | 47400.9282 | 15470.595 | 62871.5232
КВ. КВХ. | 125 | . | 403 | . | 1400 | . | 4 | ТГ | 125 | 403 | 1400 | 29.6347 | 4828.2215 | 49317.6489 | 16043.58 | 65361.2289
КВ. КВХ. | 125 | . | 403 | . | 1450 | . | 4 | ТГ | 125 | 403 | 1450 | 30.521 | 5046.7499 | 51234.3698 | 16616.565 | 67850.9348
КВ. КВХ. | 125 | . | 403 | . | 1500 | . | 4 | ТГ | 125 | 403 | 1500 | 31.3899 | 5256 | 53875.4056 | 17189.55 | 71064.9556
КВ. КВХ. | 125 | . | 403 | . | 1550 | . | 4 | ТГ | 125 | 403 | 1550 | 32.2762 | 5483.8068 | 56016.5504 | 17762.535 | 73779.0854
КВ. КВХ. | 125 | . | 403 | . | 1600 | . | 4 | ТГ | 125 | 403 | 1600 | 33.1625 | 5702.3352 | 57392.438 | 18335.52 | 75727.958
КВ. КВХ. | 125 | . | 403 | . | 1650 | . | 4 | ТГ | 125 | 403 | 1650 | 34.0658 | 5920.8636 | 58799.3698 | 18908.505 | 77707.8748
КВ. КВХ. | 125 | . | 403 | . | 1700 | . | 4 | ТГ | 125 | 403 | 1700 | 35.8141 | 6139.392 | 60163.3514 | 19481.49 | 79644.8414
КВ. КВХ. | 125 | . | 403 | . | 1750 | . | 4 | ТГ | 125 | 403 | 1750 | 36.7174 | 6352 | 61521.38 | 20054.475 | 81575.855
КВ. КВХ. | 125 | . | 403 | . | 1800 | . | 4 | ТГ | 125 | 403 | 1800 | 37.6036 | 6576.4489 | 62908.171 | 20627.46 | 83535.631
КВ. КВХ. | 125 | . | 403 | . | 1850 | . | 4 | ТГ | 125 | 403 | 1850 | 38.507 | 6794.9773 | 64323.4882 | 21200.445 | 85523.9332
КВ. КВХ. | 125 | . | 403 | . | 1900 | . | 4 | ТГ | 125 | 403 | 1900 | 39.3932 | 7013.5057 | 65663.6576 | 21773.43 | 87437.0876
КВ. КВХ. | 125 | . | 403 | . | 1950 | . | 4 | ТГ | 125 | 403 | 1950 | 40.4365 | 7232.0341 | 67227.5506 | 22346.415 | 89573.9656
КВ. КВХ. | 125 | . | 403 | . | 2000 | . | 4 | ТГ | 125 | 403 | 2000 | 41.4314 | 7447 | 68494.4573 | 22919.4 | 91413.8573
КВ. КВХ. | 125 | . | 403 | . | 2050 | . | 4 | ТГ | 125 | 403 | 2050 | 43.1796 | 7669.0909 | 69511.2994 | 23492.385 | 93003.6844
КВ. КВХ. | 125 | . | 403 | . | 2100 | . | 4 | ТГ | 125 | 403 | 2100 | 44.083 | 7887.6193 | 70399.6705 | 24065.37 | 94465.0405
КВ. КВХ. | 125 | . | 403 | . | 2150 | . | 4 | ТГ | 125 | 403 | 2150 | 44.9692 | 8106.1478 | 71548.1005 | 24638.355 | 96186.4555
КВ. КВХ. | 125 | . | 403 | . | 2200 | . | 4 | ТГ | 125 | 403 | 2200 | 45.8725 | 8324.6762 | 73349.5104 | 25211.34 | 98560.8504
КВ. КВХ. | 125 | . | 403 | . | 2250 | . | 4 | ТГ | 125 | 403 | 2250 | 46.7588 | 8543 | 75139.6613 | 25784.325 | 100923.9863
КВ. КВХ. | 125 | . | 403 | . | 2300 | . | 4 | ТГ | 125 | 403 | 2300 | 47.6451 | 8761.733 | 76918.5529 | 26357.31 | 103275.8629
КВ. КВХ. | 125 | . | 403 | . | 2350 | . | 4 | ТГ | 125 | 403 | 2350 | 48.5484 | 8980.2614 | 78686.1855 | 26930.295 | 105616.4805
КВ. КВХ. | 125 | . | 403 | . | 2400 | . | 4 | ТГ | 125 | 403 | 2400 | 49.4347 | 9198.7898 | 80442.5588 | 27503.28 | 107945.8388
КВ. КВХ. | 125 | . | 403 | . | 2450 | . | 4 | ТГ | 125 | 403 | 2450 | 51.1656 | 9417.3182 | 82414.2016 | 28076.265 | 110490.4666
КВ. КВХ. | 125 | . | 403 | . | 2500 | . | 4 | ТГ | 125 | 403 | 2500 | 52.0519 | 9638 | 84451.2817 | 28649.25 | 113100.5317
КВ. КВХ. | 125 | . | 403 | . | 2550 | . | 4 | ТГ | 125 | 403 | 2550 | 52.9552 | 9854.3751 | 85835.6609 | 29222.235 | 115057.8959
КВ. КВХ. | 125 | . | 403 | . | 2600 | . | 4 | ТГ | 125 | 403 | 2600 | 53.8414 | 10072.9035 | 87069.9203 | 29795.22 | 116865.1403
КВ. КВХ. | 125 | . | 403 | . | 2650 | . | 4 | ТГ | 125 | 403 | 2650 | 54.7448 | 10291.4319 | 88368.1279 | 30368.205 | 118736.3329
КВ. КВХ. | 125 | . | 403 | . | 2700 | . | 4 | ТГ | 125 | 403 | 2700 | 55.788 | 10509.9603 | 89590.7117 | 30941.19 | 120531.9017
КВ. КВХ. | 125 | . | 403 | . | 2750 | . | 4 | ТГ | 125 | 403 | 2750 | 56.6743 | 10732 | 90807.4578 | 31514.175 | 122321.6328
КВ. КВХ. | 125 | . | 403 | . | 2800 | . | 4 | ТГ | 125 | 403 | 2800 | 57.5776 | 10947.0172 | 92018.3661 | 32087.16 | 124105.5261
КВ. КВХ. | 125 | . | 403 | . | 2850 | . | 4 | ТГ | 125 | 403 | 2850 | 59.3259 | 11165.5456 | 93223.4366 | 32660.145 | 125883.5816
КВ. КВХ. | 125 | . | 403 | . | 2900 | . | 4 | ТГ | 125 | 403 | 2900 | 60.2292 | 11384.074 | 94723.7276 | 33233.13 | 127956.8576
КВ. КВХ. | 125 | . | 403 | . | 2950 | . | 4 | ТГ | 125 | 403 | 2950 | 61.1155 | 11602.6024 | 95650.5961 | 33806.115 | 129456.7111
КВ. КВХ. | 125 | . | 403 | . | 3000 | . | 4 | ТГ | 125 | 403 | 3000 | 62.0188 | 11826 | 96855.4176 | 34379.1 | 131234.5176

## КВ.160
Вернуться на главную страницу
Артикул конвектора | [8 empty] | Размеры, мм и вес, кг |  |  |  | Теплоотдача при (95/85/20), Вт | Конвектор с вентилятором с корпусом из нержавеющей стали (AISI 0,8мм), без решетки и окантовки. | Стоимость Решетки и окантовки в составе конвектора. | Конвектор с вентилятором с корпусом из нержавеющей стали (AISI 0,8мм), с алюминиевой решеткой и окантовкой.
[9 empty] | Высота | Ширина | Длина | Вес изделия вместе с упаковкой, кг. |  | Цена руб. с НДС
Ширина конвектора 165 мм
Теплообменник 50х100 мм
Цена 1 п.м. решетки и окантовки в составе конвектора для данной ширины - 6751 руб.
КВ. | 160 | . | 165 | . | 600 | . | 2 | ТГ | 160 | 165 | 600 | 5.7407 | 531.1435 | 19713.5118 | 4051.02 | 23764.5318
КВ. | 160 | . | 165 | . | 650 | . | 2 | ТГ | 160 | 165 | 650 | 6.1336 | 613.0837 | 20327.9756 | 4388.605 | 24716.5806
КВ. | 160 | . | 165 | . | 700 | . | 2 | ТГ | 160 | 165 | 700 | 6.5436 | 695.0239 | 20942.4394 | 4726.19 | 25668.6294
КВ. | 160 | . | 165 | . | 750 | . | 2 | ТГ | 160 | 165 | 750 | 6.9365 | 776.964 | 21591.264 | 5063.775 | 26655.039
КВ. | 160 | . | 165 | . | 800 | . | 2 | ТГ | 160 | 165 | 800 | 7.3294 | 858.9042 | 22346.9111 | 5401.36 | 27748.2711
КВ. | 160 | . | 165 | . | 850 | . | 2 | ТГ | 160 | 165 | 850 | 7.7394 | 940.8444 | 22961.3749 | 5738.945 | 28700.3199
КВ. | 160 | . | 165 | . | 900 | . | 2 | ТГ | 160 | 165 | 900 | 8.1323 | 1013 | 23613.2498 | 6076.53 | 29689.7798
КВ. | 160 | . | 165 | . | 950 | . | 2 | ТГ | 160 | 165 | 950 | 8.5423 | 1104.7247 | 24262.2756 | 6414.115 | 30676.3906
КВ. | 160 | . | 165 | . | 1000 | . | 2 | ТГ | 160 | 165 | 1000 | 8.9352 | 1241 | 25716.1656 | 6751.7 | 32467.8656
КВ. | 160 | . | 165 | . | 1050 | . | 2 | ТГ | 160 | 165 | 1050 | 9.3452 | 1268.6051 | 27147.6691 | 7089.285 | 34236.9541
КВ. | 160 | . | 165 | . | 1100 | . | 2 | ТГ | 160 | 165 | 1100 | 9.7381 | 1350.5453 | 28579.1727 | 7426.87 | 36006.0427
КВ. | 160 | . | 165 | . | 1150 | . | 2 | ТГ | 160 | 165 | 1150 | 10.131 | 1432.4854 | 29723.3954 | 7764.455 | 37487.8504
КВ. | 160 | . | 165 | . | 1200 | . | 2 | ТГ | 160 | 165 | 1200 | 10.5802 | 1514.4256 | 31122.156 | 8102.04 | 39224.196
КВ. | 160 | . | 165 | . | 1250 | . | 2 | ТГ | 160 | 165 | 1250 | 10.9732 | 1574 | 32390.2543 | 8439.625 | 40829.8793
КВ. | 160 | . | 165 | . | 1300 | . | 2 | ТГ | 160 | 165 | 1300 | 11.3831 | 1678.306 | 33675.782 | 8777.21 | 42452.992
КВ. | 160 | . | 165 | . | 1350 | . | 2 | ТГ | 160 | 165 | 1350 | 11.7761 | 1760.2461 | 35226.1077 | 9114.795 | 44340.9027
КВ. | 160 | . | 165 | . | 1400 | . | 2 | ТГ | 160 | 165 | 1400 | 12.186 | 1842.1863 | 36776.4334 | 9452.38 | 46228.8134
КВ. | 160 | . | 165 | . | 1450 | . | 2 | ТГ | 160 | 165 | 1450 | 12.579 | 1924.1265 | 38326.7591 | 9789.965 | 48116.7241
КВ. | 160 | . | 165 | . | 1500 | . | 2 | ТГ | 160 | 165 | 1500 | 13.1127 | 1989 | 40389.057 | 10127.55 | 50516.607
КВ. | 160 | . | 165 | . | 1550 | . | 2 | ТГ | 160 | 165 | 1550 | 13.5056 | 2088.0068 | 42163.8067 | 10465.135 | 52628.9417
КВ. | 160 | . | 165 | . | 1600 | . | 2 | ТГ | 160 | 165 | 1600 | 13.8985 | 2169.947 | 43173.299 | 10802.72 | 53976.019
КВ. | 160 | . | 165 | . | 1650 | . | 2 | ТГ | 160 | 165 | 1650 | 14.3085 | 2251.8872 | 44213.8357 | 11140.305 | 55354.1407
КВ. | 160 | . | 165 | . | 1700 | . | 2 | ТГ | 160 | 165 | 1700 | 14.7014 | 2333.8273 | 45211.4221 | 11477.89 | 56689.3121
КВ. | 160 | . | 165 | . | 1750 | . | 2 | ТГ | 160 | 165 | 1750 | 15.1114 | 2403 | 46203.0554 | 11815.475 | 58018.5304
КВ. | 160 | . | 165 | . | 1800 | . | 2 | ТГ | 160 | 165 | 1800 | 15.5043 | 2497.7077 | 47223.4513 | 12153.06 | 59376.5113
КВ. | 160 | . | 165 | . | 1850 | . | 2 | ТГ | 160 | 165 | 1850 | 15.9143 | 2579.6479 | 48272.3732 | 12490.645 | 60763.0182
КВ. | 160 | . | 165 | . | 1900 | . | 2 | ТГ | 160 | 165 | 1900 | 16.3072 | 2661.588 | 49246.1476 | 12828.23 | 62074.3776
КВ. | 160 | . | 165 | . | 1950 | . | 2 | ТГ | 160 | 165 | 1950 | 16.7394 | 2743.5282 | 50443.6454 | 13165.815 | 63609.4604
КВ. | 160 | . | 165 | . | 2000 | . | 2 | ТГ | 160 | 165 | 2000 | 17.2409 | 2818 | 51309.1746 | 13503.4 | 64812.5746
КВ. | 160 | . | 165 | . | 2050 | . | 2 | ТГ | 160 | 165 | 2050 | 17.6338 | 2907.4086 | 51959.6214 | 13840.985 | 65800.6064
КВ. | 160 | . | 165 | . | 2100 | . | 2 | ТГ | 160 | 165 | 2100 | 18.0438 | 2989.3487 | 52481.5974 | 14178.57 | 66660.1674
КВ. | 160 | . | 165 | . | 2150 | . | 2 | ТГ | 160 | 165 | 2150 | 18.4367 | 3071.2889 | 53263.6322 | 14516.155 | 67779.7872
КВ. | 160 | . | 165 | . | 2200 | . | 2 | ТГ | 160 | 165 | 2200 | 18.8467 | 3153.2291 | 54698.647 | 14853.74 | 69552.387
КВ. | 160 | . | 165 | . | 2250 | . | 2 | ТГ | 160 | 165 | 2250 | 19.2396 | 3232 | 56122.4027 | 15191.325 | 71313.7277
КВ. | 160 | . | 165 | . | 2300 | . | 2 | ТГ | 160 | 165 | 2300 | 19.6326 | 3317.1094 | 57534.8992 | 15528.91 | 73063.8092
КВ. | 160 | . | 165 | . | 2350 | . | 2 | ТГ | 160 | 165 | 2350 | 20.0425 | 3399.0496 | 58936.1365 | 15866.495 | 74802.6315
КВ. | 160 | . | 165 | . | 2400 | . | 2 | ТГ | 160 | 165 | 2400 | 20.4355 | 3480.9898 | 60326.1148 | 16204.08 | 76530.1948
КВ. | 160 | . | 165 | . | 2450 | . | 2 | ТГ | 160 | 165 | 2450 | 20.9692 | 3562.9299 | 61931.3622 | 16541.665 | 78473.0272
КВ. | 160 | . | 165 | . | 2500 | . | 2 | ТГ | 160 | 165 | 2500 | 21.3621 | 3647 | 63389.7045 | 16879.25 | 80268.9545
КВ. | 160 | . | 165 | . | 2550 | . | 2 | ТГ | 160 | 165 | 2550 | 21.7721 | 3726.8103 | 64404.59 | 17216.835 | 81621.425
КВ. | 160 | . | 165 | . | 2600 | . | 2 | ТГ | 160 | 165 | 2600 | 22.165 | 3808.7505 | 65272.4543 | 17554.42 | 82826.8743
КВ. | 160 | . | 165 | . | 2650 | . | 2 | ТГ | 160 | 165 | 2650 | 22.575 | 3890.6906 | 66204.2666 | 17892.005 | 84096.2716
КВ. | 160 | . | 165 | . | 2700 | . | 2 | ТГ | 160 | 165 | 2700 | 23.0072 | 3972.6308 | 67060.4553 | 18229.59 | 85290.0453
КВ. | 160 | . | 165 | . | 2750 | . | 2 | ТГ | 160 | 165 | 2750 | 23.4001 | 4060 | 67910.8062 | 18567.175 | 86477.9812
КВ. | 160 | . | 165 | . | 2800 | . | 2 | ТГ | 160 | 165 | 2800 | 23.81 | 4136.5112 | 68755.3193 | 18904.76 | 87660.0793
КВ. | 160 | . | 165 | . | 2850 | . | 2 | ТГ | 160 | 165 | 2850 | 24.203 | 4218.4513 | 69593.9947 | 19242.345 | 88836.3397
КВ. | 160 | . | 165 | . | 2900 | . | 2 | ТГ | 160 | 165 | 2900 | 24.6129 | 4300.3915 | 70727.8905 | 19579.93 | 90307.8205
КВ. | 160 | . | 165 | . | 2950 | . | 2 | ТГ | 160 | 165 | 2950 | 25.0059 | 4382.3317 | 71288.3639 | 19917.515 | 91205.8789
КВ. | 160 | . | 165 | . | 3000 | . | 2 | ТГ | 160 | 165 | 3000 | 25.4158 | 4475 | 72063.0225 | 20255.1 | 92318.1225

## КН-Н
Вернуться на главную страницу
Артикул конвектора | [8 empty] | Размеры, мм |  |  | Теплоотдача при (95/85/20), Вт | Конвектор напольный с корпусом из оцинкованной стали (ОЦ 1мм), с решеткой, руб. с НДС
[9 empty] | Высота | Ширина | Длина
Высота 195 мм Ширина 155 мм
КН-Н. | 195 | . | 155 | . | 800 | . | 2 | ТГ | 195 | 155 | 800 | 438 | 19284.6819
КН-Н. | 195 | . | 155 | . | 900 | . | 2 | ТГ | 195 | 155 | 900 | 512 | 20375.9007
КН-Н. | 195 | . | 155 | . | 1200 | . | 2 | ТГ | 195 | 155 | 1200 | 694 | 22833.8382
КН-Н. | 195 | . | 155 | . | 1400 | . | 2 | ТГ | 195 | 155 | 1400 | 877 | 25889.8329
КН-Н. | 195 | . | 155 | . | 1700 | . | 2 | ТГ | 195 | 155 | 1700 | 1060 | 28635.1705
КН-Н. | 195 | . | 155 | . | 1900 | . | 2 | ТГ | 195 | 155 | 1900 | 1243 | 32074.9449
КН-Н. | 195 | . | 155 | . | 2200 | . | 2 | ТГ | 195 | 155 | 2200 | 1398 | 36407.3093
Высота 270 мм Ширина 155 мм
КН-Н. | 270 | . | 155 | . | 800 | . | 4 | ТК | 270 | 155 | 800 | 889 | 22433.9023
КН-Н. | 270 | . | 155 | . | 900 | . | 4 | ТК | 270 | 155 | 900 | 1037 | 24087.0306
КН-Н. | 270 | . | 155 | . | 1200 | . | 4 | ТК | 270 | 155 | 1200 | 1407 | 28201.7017
КН-Н. | 270 | . | 155 | . | 1400 | . | 4 | ТК | 270 | 155 | 1400 | 1778 | 32270.3596
КН-Н. | 270 | . | 155 | . | 1700 | . | 4 | ТК | 270 | 155 | 1700 | 2148 | 36779.8777
КН-Н. | 270 | . | 155 | . | 1900 | . | 4 | ТК | 270 | 155 | 1900 | 2519 | 42047.4301
КН-Н. | 270 | . | 155 | . | 2200 | . | 4 | ТК | 270 | 155 | 2200 | 2833 | 47468.2984
Высота 360 мм Ширина 155 мм
КН-Н. | 360 | . | 155 | . | 800 | . | 4 | ТК | 360 | 155 | 800 | 1005 | 22891.7371
КН-Н. | 360 | . | 155 | . | 900 | . | 4 | ТК | 360 | 155 | 900 | 1172 | 24578.6026
КН-Н. | 360 | . | 155 | . | 1200 | . | 4 | ТК | 360 | 155 | 1200 | 1590 | 28777.2467
КН-Н. | 360 | . | 155 | . | 1400 | . | 4 | ТК | 360 | 155 | 1400 | 2008 | 32928.9384
КН-Н. | 360 | . | 155 | . | 1700 | . | 4 | ТК | 360 | 155 | 1700 | 2427 | 37530.4875
КН-Н. | 360 | . | 155 | . | 1900 | . | 4 | ТК | 360 | 155 | 1900 | 2846 | 42905.5409
КН-Н. | 360 | . | 155 | . | 2200 | . | 4 | ТК | 360 | 155 | 2200 | 3201 | 48437.0392
Высота 440 мм Ширина 155 мм
КН-Н. | 440 | . | 155 | . | 800 | . | 4 | ТК | 440 | 155 | 800 | 1120 | 25467.6589
КН-Н. | 440 | . | 155 | . | 900 | . | 4 | ТК | 440 | 155 | 900 | 1307 | 27218.1934
КН-Н. | 440 | . | 155 | . | 1200 | . | 4 | ТК | 440 | 155 | 1200 | 1773 | 31283.8107
КН-Н. | 440 | . | 155 | . | 1400 | . | 4 | ТК | 440 | 155 | 1400 | 2239 | 35967.7123
КН-Н. | 440 | . | 155 | . | 1700 | . | 4 | ТК | 440 | 155 | 1700 | 2706 | 40308.757
КН-Н. | 440 | . | 155 | . | 1900 | . | 4 | ТК | 440 | 155 | 1900 | 3172 | 45419.7874
КН-Н. | 440 | . | 155 | . | 2200 | . | 4 | ТК | 440 | 155 | 2200 | 3569 | 51614.4416
Высота 250 мм Ширина 155 мм
КНВ-Н. | 350 | . | 155 | . | 900 | . | 4 | ТК | 350 | 155 | 900 | 2300 | 33329.8262
КНВ-Н. | 350 | . | 155 | . | 1200 | . | 4 | ТК | 350 | 155 | 1200 | 2683 | 42031.4567
КНВ-Н. | 350 | . | 155 | . | 1400 | . | 4 | ТК | 350 | 155 | 1400 | 3642 | 46649.7642
КНВ-Н. | 350 | . | 155 | . | 1700 | . | 4 | ТК | 350 | 155 | 1700 | 4600 | 59188.469
КНВ-Н. | 350 | . | 155 | . | 1900 | . | 4 | ТК | 350 | 155 | 1900 | 5558 | 64795.4292
КНВ-Н. | 350 | . | 155 | . | 2200 | . | 4 | ТК | 350 | 155 | 2200 | 6517 | 75786.5854

## КВР
Вернуться на главную страницу
Артикул конвектора | [8 empty] | Размеры, мм |  |  | Теплоотдача при (95/85/20), Вт | Конвектор встраиваемый в подоконник с решеткой. | Конвектор встраиваемый в подоконник с решеткой и с дубовой доской.
[9 empty] | Высота | Ширина | Длина |  | Цена руб. с НДС | Цена руб. с НДС
Высота 110 мм Ширина 240 мм
КВР. | 110 | . | 240 | . | 900 | . | 2 | ТГ | 110 | 240 | 900 | 1267.4693 | 27624.19 | 42882.39
КВР. | 110 | . | 240 | . | 1000 | . | 2 | ТГ | 110 | 240 | 1000 | 1497.9182 | 29671.1 | 46405.9
КВР. | 110 | . | 240 | . | 1250 | . | 2 | ТГ | 110 | 240 | 1250 | 2074.0406 | 38315.63 | 58988.03
КВР. | 110 | . | 240 | . | 1500 | . | 2 | ТГ | 110 | 240 | 1500 | 2650.163 | 46506.48 | 71116.48

## Теплообменники
Вернуться на главную страницу |  |  |  | Вес изделия вместе с упаковкой, кг.
Артикул |  | ЕТ.65.130.2ТГ.ХХХ | ЕТ.130.130.4ТК.ХХХ ЕТ.65.260.4ТГ.ХХХ | ВТ.50.100.2ТГ.ХХХ | ВТ.100.100.4ТК(4ТГ).ХХХ | ВТ.100.150.6ТП(6ТГ).ХХХ | ВТ.100.200.8ТП.ХХХ | ВТ.100.300.12ТП.ХХХ
Высота, мм |  | 65 | 130 (65) | 50 | 100 (50) | 100 (50) | 100 | 100
Ширина, мм |  | 130 | 130 (260) | 100 | 100 (200) | 150 (300) | 200 | 300
Количество труб, шт |  | 2 | 4 | 2 | 4 | 6 | 8 | 12
Длина, мм | Оребрение, мм
Цена с НДС, руб.
500 | 450 | 6453.35 | 12101.18 | 0.52727 | 0.87765 | 1.252 | 1.6263 | 2.3748
550 | 500 | 6769.45 | 12719.44 | 0.59389 | 1.0109 | 1.4518 | 1.8927 | 2.7745
600 | 550 | 7085.54 | 13337.71 | 0.66051 | 1.1441 | 1.6517 | 2.1592 | 3.1743
650 | 600 | 7401.64 | 13955.98 | 0.72714 | 1.2774 | 1.8516 | 2.4257 | 3.574
700 | 650 | 7744.87 | 14628.52 | 0.79376 | 1.4106 | 2.0515 | 2.6922 | 3.9738
750 | 700 | 8060.96 | 15246.78 | 0.86038 | 1.5439 | 2.2513 | 2.9587 | 4.3735
800 | 750 | 8377.06 | 15865.05 | 0.927 | 1.6772 | 2.4512 | 3.2252 | 4.7733
850 | 800 | 8693.16 | 16483.32 | 0.99363 | 1.8104 | 2.6511 | 3.4917 | 5.173
900 | 850 | 9009.25 | 17101.58 | 1.0602 | 1.9437 | 2.851 | 3.7582 | 5.5727
950 | 900 | 9325.35 | 17719.85 | 1.1269 | 2.0769 | 3.0508 | 4.0247 | 5.9725
1000 | 950 | 9641.44 | 18338.12 | 1.1935 | 2.2102 | 3.2507 | 4.2912 | 6.3722
1050 | 1000 | 9957.54 | 18956.38 | 1.2601 | 2.3434 | 3.4506 | 4.5577 | 6.772
1100 | 1050 | 10273.64 | 19574.65 | 1.3267 | 2.4767 | 3.6505 | 4.8242 | 7.1717
1150 | 1100 | 10589.73 | 20192.92 | 1.3934 | 2.6099 | 3.8503 | 5.0907 | 7.5715
1200 | 1150 | 10932.96 | 20865.45 | 1.4992 | 2.8217 | 4.168 | 5.5142 | 8.2067
1250 | 1200 | 11249.06 | 21483.72 | 1.5659 | 2.9549 | 4.3678 | 5.7807 | 8.6065
1300 | 1250 | 11565.16 | 22101.99 | 1.6325 | 3.0882 | 4.5677 | 6.0472 | 9.0062
1350 | 1300 | 11881.25 | 22720.25 | 1.6991 | 3.2214 | 4.7676 | 6.3137 | 9.4059
1400 | 1350 | 12197.35 | 23338.52 | 1.7657 | 3.3547 | 4.9675 | 6.5802 | 9.8057
1450 | 1400 | 12513.44 | 23956.79 | 1.8323 | 3.4879 | 5.1674 | 6.8467 | 10.2054
1500 | 1450 | 12829.54 | 24575.05 | 1.905 | 3.6212 | 5.3672 | 7.1132 | 10.6052
1550 | 1500 | 13145.64 | 25193.32 | 1.9716 | 3.7544 | 5.5671 | 7.3797 | 11.0049
1600 | 1550 | 13461.73 | 25811.59 | 2.0382 | 3.8877 | 5.767 | 7.6462 | 11.4047
1650 | 1600 | 13777.83 | 26429.85 | 2.1048 | 4.0209 | 5.9669 | 7.9127 | 11.8044
1700 | 1650 | 14121.06 | 27102.39 | 2.1715 | 4.1542 | 6.1667 | 8.1792 | 12.2042
1750 | 1700 | 14437.15 | 27720.66 | 2.2381 | 4.2874 | 6.3666 | 8.4457 | 12.6039
1800 | 1750 | 14753.25 | 28338.93 | 2.3047 | 4.4207 | 6.5665 | 8.7122 | 13.0037
1850 | 1800 | 15069.35 | 28957.19 | 2.3713 | 4.5539 | 6.7664 | 8.9787 | 13.4034
1900 | 1850 | 15385.44 | 29575.46 | 2.4379 | 4.6872 | 6.9663 | 9.2452 | 13.8032
1950 | 1900 | 15701.54 | 30193.73 | 2.5438 | 4.899 | 7.2839 | 9.6687 | 14.4384
2000 | 1950 | 16017.63 | 30811.99 | 2.6104 | 5.0322 | 7.4838 | 9.9352 | 14.8381
2050 | 2000 | 16333.73 | 31430.26 | 2.6771 | 5.1655 | 7.6836 | 10.2017 | 15.2379
2100 | 2050 | 16649.83 | 32048.53 | 2.7437 | 5.2987 | 7.8835 | 10.4682 | 15.6376
2150 | 2100 | 16965.92 | 32666.79 | 2.8103 | 5.432 | 8.0834 | 10.7347 | 16.0374
2200 | 2150 | 17309.15 | 33339.33 | 2.8769 | 5.5652 | 8.2833 | 11.0012 | 16.4371
2250 | 2200 | 17625.25 | 33957.6 | 2.9436 | 5.6985 | 8.4831 | 11.2677 | 16.8369
2300 | 2250 | 17941.35 | 34575.86 | 3.0102 | 5.8317 | 8.683 | 11.5342 | 17.2366
2350 | 2300 | 18257.44 | 35194.13 | 3.0768 | 5.965 | 8.8829 | 11.8007 | 17.6364
2400 | 2350 | 18573.54 | 35812.4 | 3.1434 | 6.0982 | 9.0828 | 12.0672 | 18.0361
2450 | 2400 | 18889.63 | 36430.66 | 3.216 | 6.2315 | 9.2827 | 12.3337 | 18.4359
2500 | 2450 | 19205.73 | 37048.93 | 3.2827 | 6.3647 | 9.4825 | 12.6002 | 18.8356
2550 | 2500 | 19521.82 | 37667.2 | 3.3493 | 6.498 | 9.6824 | 12.8667 | 19.2353
2600 | 2550 | 19837.92 | 38285.46 | 3.4159 | 6.6312 | 9.8823 | 13.1332 | 19.6351
2650 | 2600 | 20154.02 | 38903.73 | 3.4825 | 6.7645 | 10.0822 | 13.3997 | 20.0348
2700 | 2650 | 20524.38 | 39630.54 | 3.5884 | 6.9762 | 10.3998 | 13.8232 | 20.6701
2750 | 2700 | 21816.23 | 41510.8 | 3.655 | 7.1095 | 10.5997 | 14.0897 | 21.0698
2800 | 2750 | 22132.33 | 42129.07 | 3.7216 | 7.2427 | 10.7995 | 14.3562 | 21.4696
2850 | 2800 | 22448.42 | 42747.33 | 3.7883 | 7.376 | 10.9994 | 14.6227 | 21.8693
2900 | 2850 | 22764.52 | 43365.6 | 3.8549 | 7.5092 | 11.1993 | 14.8892 | 22.2691
2950 | 2900 | 23080.61 | 43983.87 | 3.9215 | 7.6425 | 11.3992 | 15.1557 | 22.6688
3000 | 2950 | 23396.71 | 44602.13 | 3.9881 | 7.7757 | 11.599 | 15.4222 | 23.0686

## Вентиляторы
Вернуться на главную страницу
Вентиляторы | [5 empty] | Стоимость с НДС, Евро
| Высота, мм | Ширина, мм | Длина, мм | Напряжение, В.
QL3/2000A2-2112LH-447 cn | 46 | 58 | 275 | 12 | Тангенциальный вентилятор QL3/2000 фирмы EBMpapst работающий на 12 вольтовом напряжении | 81
QL3/2000A2-2112LH-447 bz | 46 | 58 | 275 | 220 | Тангенциальный вентилятор QL3/2000 фирмы EBMpapst работающий на 220 вольтовом напряжении | 81
QL3/2500A4-2112LH-449 lh | 46 | 58 | 325 | 12 | Тангенциальный вентилятор QL3/2500 фирмы EBMpapst работающий на 12 вольтовом напряжении | 81
QL3/2500A3-2118LH-455ca | 46 | 58 | 325 | 220 | Тангенциальный вентилятор QL3/2500 фирмы EBMpapst работающий на 220 вольтовом напряжении | 81
QL3/3000A2-2118LH-455 cx | 46 | 58 | 378.6 | 12 | Тангенциальный вентилятор QL3/3000 фирмы EBMpapst работающий на 12 вольтовом напряжении | 81
QL3/3000A2-2118LH-455 ca | 46 | 58 | 378.6 | 220 | Тангенциальный вентилятор QL3/3000 фирмы EBMpapst работающий на 220 вольтовом напряжении | 81
QL3/3500A3-2112LH-449 co | 46 | 58 | 436 | 12 | Тангенциальный вентилятор QL3/3500 фирмы EBMpapst работающий на 12 вольтовом напряжении | 81
QL3/3500A2-2124LH-443-ds | 46 | 58 | 436 | 220 | Тангенциальный вентилятор QL3/3500 фирмы EBMpapst работающий на 220 вольтовом напряжении | 81
QL3/3030A2-2118L-464 cr | 46 | 58 | 763 | 12 | Тангенциальный вентилятор QL3/3030 фирмы EBMpapst работающий на 12 вольтовом напряжении | 102
QL3/3030A3-2118L-471 ey | 46 | 58 | 763 | 220 | Тангенциальный вентилятор QL3/3030 фирмы EBMpapst работающий на 220 вольтовом напряжении | 102
QL3/3535-2118 | 46 | 58 | 763 | 12 | Тангенциальный вентилятор QL3/3535 фирмы EBMpapst работающий на 12 вольтовом напряжении | 102
QL3/3535-2118 | 46 | 58 | 863 | 220 | Тангенциальный вентилятор QL3/3535 фирмы EBMpapst работающий на 220 вольтовом напряжении | 102
QL4/3000A26-2112LH-445 ck | 59 | 60 | 388 | 12 | Тангенциальный вентилятор QL4/3000 фирмы EBMpapst работающий на 12 вольтовом напряжении | 97
QL4/3000A28-2124L-445 an | 59 | 60 | 388 | 220 | Тангенциальный вентилятор QL4/3000 фирмы EBMpapst работающий на 220 вольтовом напряжении | 97
QL4/3030A3-2124L-435 dn | 59 | 60 | 722 | 12 | Тангенциальный вентилятор QL4/3030 фирмы EBMpapst работающий на 12 вольтовом напряжении | 113
QL4/3030A2-2124L-436 dh | 59 | 60 | 722 | 220 | Тангенциальный вентилятор QL4/3030 фирмы EBMpapst работающий на 220 вольтовом напряжении | 107
ES-EE030108R24-V | 48 | 50 | 1135.5 | 24 | Тангенциальный вентилятор ES-EE030108R24-V фирмы Essima работающий на 24 вольтовом напряжении | 156
ES-EE03072R24-V | 48 | 50 | 771.5 | 24 | Тангенциальный вентилятор ES-EE03072R24-V фирмы Essima работающий на 24 вольтовом напряжении | 129
ES-B03019R24-V | 48 | 50 | 252 | 24 | Тангенциальный вентилятор ES-B03019R24-V фирмы Essima работающий на 24 вольтовом напряжении | 75
Аксессуары для вентиляторов
Наименование | Изображение/описание |  |  | Цена, руб. с НДС
Сетка для вентилятора QL3/2500 из ОЦ |  |  |  | 540
Сетка для вентилятора QL3/3000 из ОЦ |  |  |  | 540
Сетка для вентилятора QL3/3500 из ОЦ |  |  |  | 540
Сетка для вентилятора QL3/3030 из ОЦ |  |  |  | 1070
Сетка для вентилятора QL3/3535из ОЦ |  |  |  | 1070
Сетка для вентилятора QL3/2500 из AISI |  |  |  | 1070
Сетка для вентилятора QL3/3000 из AISI |  |  |  | 1070
Сетка для вентилятора QL3/3500 из AISI |  |  |  | 1070
Сетка для вентилятора QL3/3030 из AISI |  |  |  | 2140
Сетка для вентилятора QL3/3535 из AISI |  |  |  | 2140
Крепление под вентилятор (QL3/2500, QL3/3000, QL3/3500) |  |  |  | 110
Крепление под вентилятор (QL3/3030,QL3/3535) |  |  |  | 220
Комплект электрики для подключения вентилятора 12В | В комплект подключения входят: • Провод 2х1,5 – 1,5м • Наконечники – 2шт • Разъемы WAGO2 – 3шт • Провод заземления с кольцевым наконечником – 1шт |  |  | 430
Комплект электрики для подключения вентилятора 220В | В комплект подключения входят: • Провод ПВС 3х1,5 – 1,5м • Наконечники – 3шт • Разъемы WAGO2 – 2шт • Разъемы WAGO3 – 1шт • Провод заземления с кольцевым наконечником – 1шт |  |  | 540

## Арматура
Вернуться на главную страницу
Аксессуары для гидравлического подключения конвекторов EvaSystems | Стоимость с НДС
10.4
24.4
55.3
109.8
170.1
55.4
109.9
170.1
54.6
47.8
98.5
Прямой полнопроходной кран со сгоном и накидной гайкой В-Н G1/2" красный | 7.3
Запорно-регулирующий клапан (угловой) G1/2'' | 15.6
Запорно-регулирующий клапан (прямой) G1/2'' | 15.6
Термостатический клапан (прямой) G1/2'' | 29.7
Термостатический клапан (угловой) G1/2'' | 29.7
Комплект подключения внутрипольного конвектора №1
Гибкие шланги из нержавеющей стали длиной 100мм ВН G1/2'' 2шт.
Комплект подключения внутрипольного конвектора №3
Вентиль термостатический (прямой) G1/2'' 1 шт.
Вентиль обратный (прямой) 1 шт.
Гибкие шланги из нержавеющей стали длиной 100мм ВН G1/2'' 2 шт.
Комплект подключения внутрипольного конвектора №2
Вентили шаровые (прямой) G1/2'' 2 шт.
Гибкие шланги из нержавеющей стали длиной 100мм ВН G1/2'' 2 шт.
Комплект подключения внутрипольного конвектора № 3T
Вентиль термостатический (прямой) G1/2'' 1 шт.
Вентиль обратный (прямой) 1 шт.
Термостатическая головка выносная с капилляром 1 шт.
Гибкие шланги из нержавеющей стали длиной 100мм ВН G1/2'' 2шт
Комплект подключения внутрипольного конвектора №4
Вентиль термостатический (угловой) G1/2'' 1 шт.
Вентиль обратный (угловой) 1 шт.
Гибкие шланги из нержавеющей стали длиной 100мм ВН G1/2'' 2 шт.
Комплект подключения внутрипольного конвектора №3C
Вентиль термостатический (прямой) G1/2'' 1 шт.
Вентиль обратный (прямой) 1 шт.
Сервопривод электротермический М30*1,5, 230 В, NC 1 шт.
Гибкие шланги из нержавеющей стали длиной 100мм ВН G1/2'' 2 шт.
Комплект подключения внутрипольного конвектора №4C
Вентиль термостатический (угловой) G1/2'' 1 шт.
Вентиль обратный (угловой) 1 шт.
Сервопривод электротермический М30*1,5, 230 В, NC' 1 шт.
Гибкие шланги из нержавеющей стали длиной 100мм ВН G1/2'' 2 шт.
Термостатическая головка выносная с капилляром
Максимальная регистрируемая температура: +50°С
Диапазон настройки: 0 - 27°С
Длина капиллярной трубки: 2 м
Габариты (Ш×В×Г) : 80×80×55 мм
Термоэлектрический сервопривод Vitron
Напряжение питания: ~230В ±10%, 50 Гц
Потребляемая мощность: 2 В·А
Тип: 2-позиционный
Степень защиты: IP54
Резьбовое соединение: G3/4''
Комплект подключения внутрипольного конвектора
№ 4T
Вентиль термостатический (угловой) G1/2'' 1 шт.
Вентиль обратный (угловой) 1 шт.
Термостатическая головка выносная с капилляром 1 шт.
Гибкие шланги из нержавеющей стали длиной 100мм ВН G1/2'' 2 шт.
Комплект подключения внутрипольного конвектора №5
Вентили шаровые (прямой) G1/2'' 1 шт.
Гибкие шланги из нержавеющей стали длиной 100мм ВН G1/2'' 2 шт.
Запорно-регулирующий клапан (прямой) G1/2'' 1шт

## Автоматика
Вернуться на главную страницу
Аксессуары для электрического подключения конвекторов EvaSystems |  | Стоимость с НДС
Термостат W-therm-1(black) |  | 52
Термостат W-therm-1(white) |  | 52
Термостат W-therm TVB 2AC |  | 64
Термостат W-therm TVW 2AC |  | 64
Термостат W-therm TVB-WIFI |  | 95
Термостат W-therm TVW-WIFI |  | 95
Термостат Siemens RDF 510 для конвкторов с вентиляторами. Автомаьтическое и ручное управление 3-мя скоростями вращения вентилятора. |  | 57
Термостат для фанкойлов. Регулирует отопление- охлаждение в автоматическом режиме. Siemens RDF 530 Совместим моделями конвекторов ВКВТХ |  | 57
Контроллер температуры RDF-310 |  | 52
Контроллер температуры Siemens RDF600T с недельным програмированием температуры и трехскоростным управлением вентилятора. |  | 153
Пульт дистанционного управления Siemens IRA 211 (совместим с термостатом RDF600T) |  | 35
Термостат VITRON AF110 |  | 60
Беспроводной контроллер температуры Siemens RDD100.1RFS |  | 134
Умный Wi-Fi термостат для управления конвекторами и микроклиматом в помещении. Siemens RDS 110 |  | 350
MCB.630.Wi-Fi Термостат W-therm 630В черный , трехскоростной, WiFi |  | 105
MCW.630.Wi-Fi Термостат W-therm 630W белый , трехскоростной, WiFi |  | 105
MCВ.610.Wi-Fi.0-10В Термостат W-therm 610В черный , 0-10В, WiFi |  | 120
MCW.610.Wi-Fi.0-10В Термостат W-therm 610W белый , 0-10В, WiFi |  | 120
ПУЛЬТ УПРАВЛЕНИЯ TURKOV ДЛЯ 24DC | Корпус пульта управления - Корпус ПУ предназначен для настенного, накладного монтажа. - ПУ снабжен сенсорным экраном - Корпус ПУ может быть белым и черным (уточняется при заказе оборудования) - ПУ рекомендуется размещать на высоте 1500-1600мм от чистового пола. - Корпус ПУ разбирается согласно представленной схеме. Сигнальная линия и подключение - Сигнальная линия прокладывается экранированным четырехжильным кабелем, сечением 0.5...-0.75 мм2. - Питание ПУ осуществляется по сигнальной линии. - Сигнальную линию запрещено прокладывать рядом с силовой проводкой. - Максимальная длинна сигнальной линии 30 метров. - Подключение сигнальной линии и линии Modbus осуществляется согласно схеме. | 16585
Коробка пластиковая для монтажа термостата RDF-310 Артикул: 1590751 |  | 4
Врезная коробка пластиковая для монтажа термостата RDF-310 Артикул: GDL1 |  | 4
СИМИСТОРНЫЙ РЕГУЛЯТОР SR220AC |  | 3300
MS-1AA4825 Твердотельное реле (1ф., 25А, 480V AC, 70-280VAC) |  | 900
Блок питания ZM-60-24 (24V,60W, 2.5A, IP20) |  | 900
Трансформатор АТТ100 |  | 3300
Трансформатор АТТ200 |  | 4000
Трансформатор AТТ300 |  | 4800
Трансформатор ТТ60 |  | 3300
Трансформатор ТТ100 |  | 4800
Трансформатор ТТ160 |  | 6400
Трансформатор ТТ250 |  | 8100
Трансформатор ТТ300 (обязательно комплектуется набором электромагнитных реле РК-1Р,состоит из трёх реле) |  | 8800
Трансформатор ТТ400 (обязательно комплектуется набором электромагнитных реле РК-1Р,состоит из трёх реле) |  | 10600
Комплект реле РК1-Р (3 шт.) |  | 49
Напряжение питания: ~230 В ±10%, 50 Гц
Потребляемая мощность: 8 В·А
Степень защиты: IP30
Температура эксплуатации: 0...+50°С
Габариты (Ш×В×Г) : 86×86×39 мм
Монтажная высота: 1500 мм
Напряжение питания: ~230 В ±10%, 50 Гц
Выходное напряжение: 0-160-180-220
Мощность: 100 В·А
Напряжение питания: ~230 В ±10%, 50 Гц
Выходное напряжение: 0-160-180-220
Мощность: 200 В·А
Напряжение питания: ~230 В ±10%, 50 Гц
Выходное напряжение: 0-160-180-220
Мощность: 300 В·А
Напряжение питания: ~230 В ±10%, 50 Гц
Выходное напряжение: 0-7-9-12
Мощность: 60 В·А
Напряжение питания: ~230 В ±10%, 50 Гц
Выходное напряжение: 0-7-9-12
Мощность: 100 В·А
Напряжение питания: ~230 В ±10%, 50 Гц
Выходное напряжение: 0-7-9-12
Мощность: 160 В·А
Напряжение питания: ~230 В ±10%, 50 Гц
Выходное напряжение: 0-7-9-12
Мощность: 250 В·А
Напряжение питания: ~230 В ±10%, 50 Гц
Выходное напряжение: 0-7-9-12
Мощность: 300 В·А
Напряжение питания: ~230 В ±10%, 50 Гц
Выходное напряжение: 0-7-9-12
Мощность: 400 В·А
Напряжение питания: ~230 В ±10%, 50 Гц
Максимальный ток нагрузки: 16 А
Габариты (Ш×В×Г) : 18×90×65 мм
Напряжение питания: ~230 В ±10%, 50 Гц
Потребляемая мощность: 2 В·А
Степень защиты: IP30
Температура эксплуатации: 0...+50°С
Габариты (Ш×В×Г) : 86×86×46 мм
Монтажная высота: 1500 мм
Питание 2 x 1,5 В тип AAA
Степень защиты: IP30
Габариты (Ш×В×Г) : 42x106x18 мм
Габариты (Ш×В×Г) : 80×80×35 мм
Автоматическая регулировка нагрев-охлаждение
Для 4-х трубных или 2-х трубных систем
Ручная или авто. регулировка 3 скоростями вентилятора
Возможность подключения 2 серво приводов
Габариты (Ш×В×Г) : 86×86×39 мм
Монтажная высота: 1500 мм
Термостат RDD100.1RF работает на батарейках 3V DC
Управляющий блок RCR100RF напряж. питяния ~230 В ±10%, 50 Гц
Температура эксплуатации: 0...+50°С
Габариты RDD100.1RF (Ш×В×Г) : 85×106×21,5 мм
Габариты RDD100.1RF(Ш×В×Г) : 84×103×27,5 мм
Монтажная высота: 1500 мм
Автоматическая регулировка нагрев
Для 4-х трубных или 2-х трубных систем
Ручная и авто. регулировка 3 скоростями вентилятора
Возможность подключения серво привода
Габариты (Ш×В×Г) : 86×86×39 мм
Монтажная высота: 1500 мм
Стеклянная сенсорная панель черного цвета
3 скорости вентилятора + АВТО режим
Недельное програмирование температуры
Напряжение питания: ~230 В ±10%, 50 Гц
Потребляемая мощность: 0,5 В·А
Нагрузка 3-5 А
Степень защиты: IP30
Температура эксплуатации: 0...+45°С
Габариты (Ш×В×Г) : 86×86×13,3 мм
Монтажная высота: 1500 мм
Для 2-х трубной системы
Габариты (Ш×В×Г) : 75×75×35 мм
Стеклянная сенсорная панель белого цвета
3 скорости вентилятора + АВТО режим
Недельное програмирование температуры
Напряжение питания: ~230 В ±10%, 50 Гц
Потребляемая мощность: 0,5 В·А
Нагрузка 3-5 А
Степень защиты: IP30
Температура эксплуатации: 0...+45°С
Габариты (Ш×В×Г) : 86×86×13,3 мм
Монтажная высота: 1500 мм
Для 2-х трубной системы
Стеклянная сенсорная панель черного цвета
3 скорости вентилятора + АВТО режим
Недельное програмирование температуры
WiFi для Android и IOS
Напряжение питания: ~230 В ±10%, 50 Гц
Потребляемая мощность: 0,5 В·А
Нагрузка 3-5 А
Степень защиты: IP30
Температура эксплуатации: 0...+45°С
Габариты (Ш×В×Г) : 86×86×13,3 мм
Монтажная высота: 1500 мм
Для 2-х трубной системы
Стеклянная сенсорная панель белого цвета
3 скорости вентилятора + АВТО режим
Недельное програмирование температуры
WiFi для Android и IOS
Напряжение питания: ~230 В ±10%, 50 Гц
Потребляемая мощность: 0,5 В·А
Нагрузка 3-5 А
Степень защиты: IP30
Температура эксплуатации: 0...+45°С
Габариты (Ш×В×Г) : 86×86×13,3 мм
Монтажная высота: 1500 мм
Для 2-х трубной системы
Стеклянная сенсорная панель черного цвета
1 скорости вентилятора
Недельное програмирование температуры
Напряжение питания: ~230 В ±10%, 50 Гц
Потребляемая мощность: 0,5 В·А
Нагрузка 16 А
Степень защиты: IP30
Температура эксплуатации: 0...+45°С
Габариты (Ш×В×Г) : 86×86×13,3 мм
Монтажная высота: 1500 мм
Для 2-х трубной системы
Напряжение питания: ААА 2×1,5 В
Степень защиты: IP20
Температура эксплуатации: +20...+40°С
Габариты (Ш×В×Г) : 83×83×21 мм
Монтажная высота: 1500 мм
Стеклянная сенсорная панель черного цвета
3-скоростное управление вентилятором переменного тока.
7 дней, будний / выходной, круглосуточный график
Четыре или шесть настроек в день
Автоматическая синхронизация времени и даты
Автоматически переходит на летнее время
Защита от замерзания
Режим отпуска
Цветной сенсорный TFT-экран с диагональю 3,5 дюйма
Блокировка сенсорного экрана
Датчик внешней освещенности
Датчик влажности
Геозона
Реле включения / выключения управления клапаном
Modbus RS485
Напряжение питания: ~230 В ±10%, 50 Гц
Wifi - IEEE 802.11 b/g/n - 2.4ghz
Потребляемая мощность: 0,5 В·А
Релейная нагрузка 3-5 А
Степень защиты: IP21
Температура эксплуатации: 0...+45°С
Габариты (Ш×В×Г) : 96×86×13,8 мм
Монтажная высота: 1500 мм
Для 2-х и 4-х трубных систем
Стеклянная сенсорная панель белого цвета
3-скоростное управление вентилятором переменного тока.
7 дней, будний / выходной, круглосуточный график
Четыре или шесть настроек в день
Автоматическая синхронизация времени и даты
Автоматически переходит на летнее время
Защита от замерзания
Режим отпуска
Цветной сенсорный TFT-экран с диагональю 3,5 дюйма
Блокировка сенсорного экрана
Датчик внешней освещенности
Датчик влажности
Геозона
Реле включения / выключения управления клапаном
Modbus RS485
Напряжение питания: ~230 В ±10%, 50 Гц
Wifi - IEEE 802.11 b/g/n - 2.4ghz
Потребляемая мощность: 0,5 В·А
Релейная нагрузка 3-5 А
Степень защиты: IP21
Температура эксплуатации: 0...+45°С
Габариты (Ш×В×Г) : 96×86×13,8 мм
Монтажная высота: 1500 мм
Для 2-х и 4-х трубных систем
Стеклянная сенсорная панель белого цвета
Управление вентилятором 0-10 В переменного тока
7 дней, будний / выходной, круглосуточный график
Четыре или шесть настроек в день
Автоматическая синхронизация времени и даты
Автоматически переходит на летнее время
Защита от замерзания
Режим отпуска
Цветной сенсорный TFT-экран с диагональю 3,5 дюйма
Блокировка сенсорного экрана
Датчик внешней освещенности
Датчик влажности
Геозона
Modbus RS485
Напряжение питания: ~230 В ±10%, 50 Гц
Wifi - IEEE 802.11 b/g/n - 2.4ghz
Потребляемая мощность: 0,5 В·А
Релейная нагрузка 3-5 А
Степень защиты: IP21
Температура эксплуатации: 0...+45°С
Габариты (Ш×В×Г) : 96×86×13,8 мм
Монтажная высота: 1500 мм
Для 2-х и 4-х трубных систем
Стеклянная сенсорная панель белого цвета
1 скорости вентилятора
Недельное програмирование температуры
Напряжение питания: ~230 В ±10%, 50 Гц
Потребляемая мощность: 0,5 В·А
Нагрузка 16 А
Степень защиты: IP30
Температура эксплуатации: 0...+45°С
Габариты (Ш×В×Г) : 86×86×13,3 мм
Монтажная высота: 1500 мм
Для 2-х трубной системы
Стеклянная сенсорная панель белого цвета
3-скоростное управление вентилятором переменного тока.
7 дней, будний / выходной, круглосуточный график
Четыре или шесть настроек в день
Автоматическая синхронизация времени и даты
Автоматически переходит на летнее время
Защита от замерзания
Режим отпуска
Цветной сенсорный TFT-экран с диагональю 3,5 дюйма
Блокировка сенсорного экрана
Датчик внешней освещенности
Датчик влажности
Геозона
Реле включения / выключения управления клапаном
Modbus RS485
Напряжение питания: ~230 В ±10%, 50 Гц
Wifi - IEEE 802.11 b/g/n - 2.4ghz
Потребляемая мощность: 0,5 В·А
Релейная нагрузка 3-5 А
Степень защиты: IP21
Температура эксплуатации: 0...+45°С
Габариты (Ш×В×Г) : 96×86×13,8 мм
Монтажная высота: 1500 мм
Для 2-х и 4-х трубных систем
Управление одним или группой АС-вентиляторов 220В с помощью настенного термостата. Регулятор имеет 3 скорости. Первая и вторая регулируемая (30 ... 100%), третья равна 100%. Дополнительно можно подключить понижающий трансформатор для низковольтных вентиляторов.
Твердотельные реле MaxWell MS-1 применяют для бесконтактной коммутации однофазной нагрузки переменного тока (ТЭН-ы, трансформаторы, лампы накаливания, электродвигатели, электромагниты).
Импульсный блок питания. Входное напряжение: 110-260V. Выходное напряжение: 24V. Мощность: 60Вт. Степень защиты: IP20. Размеры: 110x78x38мм. Гарантия: 2 года.