## Главная
Прайс-лист на электричекие конвектора Vitron
Для быстрого перехода в интересующий вас раздел нажмите на одну из сылок ниже:
Общее описание, особенности конструкции, комплектация
Артикул (шифр конвектора)
Специсполнения (углы, продольные решетки)
Электрические конвекторы встраиваемые в пол:
* С принудительной конвекцией ВКВЭ
* С естественной конвекцией ВКЭ
Электрические конвекторы настенный ВКВЭС:
Электрические конвекторы напольный ВКЭН:
Электрические конвекторы плинтусный ВКЭП:
Электрический конвектор встраиваемый в мебель ВКВЭМ
Интенсификатор | ВИВ
Вентиляторы
Автоматика
Посезонная вкладка
Пробковый герметик

## Описание
Вернуться на главную страницу
Конвекторы электрические встраиваемые в пол с регулятором мощности без вентилятора (естественная конвекция)
Встраиваемый в конструкцию пола электрический конвектор VITRON – это отопительный прибор, где в качестве
нагревательного элемента используется электронагреватель(ТЭН).
Основное преимущество электрических конвекторов отсутствие необходимости в прокладке трубопровода.
Так же преимущество в более высокой теплоотдаче в сравнении с аналогичными моделями с водяным
теплообменником. Позволяет преградить поток холодного воздуха от застеклённых фасадов или окон. Данный
тип конвектора служит для отопления сухих помещений.
Конвектор монтируется в пол, оставляя на видимой поверхности лишь декоративную решетку, находящуюся в
одной плоскости с напольным покрытием. Степень защиты оболочки IP20 по ГОСТ 14254-96. По классу защиты от
поражения электрическим током соответствует 1 классу по ГОСТ Р 52161.1-2004.
Конструктивные особенности:
Конвектор VITRON состоит из корпуса, декоративной решётки, декоративной рамки, электронагревательного
прибора, внутреннего кожуха и регулятора мощности Витрон (опционально).
Корпус конвектора представляет собой короб длиной L от 700 до 3000 мм. Изготовлен из листовой оцинкованной
стали 1 мм с порошковой покраской (цвет покрытия: черный матовый). Слева расположены отверстия для
сальника и заземления корпуса конвектора.
По бокам расположены крепления для регулировочных ножек. Ножки крепежно - регулировочные позволяют
регулировать корпус конвектора по высоте от 0 до 40 мм. Внизу короба расположены крепления для
юстировочных винтов. Они позволяют регулировать корпус конвектора в горизонтальной плоскости. В верхней
части короба установлена декоративная рамка, выполненная из углового алюминиевого профиля.
В конструкции конвектора использован электронагревательный прибор ( ТЭН ) в виде металлической
трубки, заполненной теплопроводящим электрическим изолятором. Точно по центру изолятора проходит
токопроводящая нихромовая нить определенного сопротивления для передачи необходимой удельной
мощности на поверхность ТЭН. С левой стороны конвектора расположено цифровое табло и кнопки регулятора мощности. С помощью кнопок можно плавно регулировать мощность конвектора от 0 до 100 %, а цифровое табло подскажет заданный уровень мощности (опционально).
Стандартный комплект поставки:
• конвектор электрический встраиваемый в пол с регулятором мощности;
• комплект установочных ножек;
• поперечная или продольная решётка;
• декоративная рамка из алюминиевого L и Z-образного профиля или окантовка
из J и F-профиля, выполненная в цвет решётки;
• технический паспорт, инструкция по монтажу и эксплуатации;
• монтажно-транспортировочная доска для защиты от механических повреждений.
Конвекторы электрические встраиваемые в пол с вентилятором, симисторным регулятором и твердотельным реле (принудительная конвекция)
Встраиваемый в конструкцию пола электрический конвектор VITRON – это отопительный прибор, где в
качестве нагревательного элемента используются терморезисторы. Он предназначен для использования как
вспомогательный отопительный прибор с системами водяного отопления, системами теплого пола, так и в
качестве основного источника тепла, в местах где нет возможности использовать системы водяного отопления.
Допускается использовать в качестве основного отопительного прибора в помещениях с любыми потребностями
в интенсивности отопления.
Основное преимущество электрических конвекторов отсутствие необходимости в прокладке трубопровода. Так же
преимущество в более высокой теплоотдаче в сравнении с аналогичными моделями с водяным теплообменником.
Позволяет преградить поток холодного воздуха от застеклённых фасадов или окон.
Данный тип конвектора служит для отопления сухих помещений. Конвектор монтируется в конструкцию пола,
оставляя на видимой поверхности лишь декоративную решетку, находящуюся в одной плоскости с напольным
покрытием. Степень защиты оболочки IP20 по ГОСТ 14254-96. По классу защиты от поражения электрическим
током соответствует 1 классу по ГОСТ Р 52161.1-2004..
Конструктивные особенности:
Конвектор VITRON состоит из корпуса, декоративной решётки, декоративной рамки, электронагревательного
прибора, внутреннего кожуха, симисторного реглятора Витрон и твердотельного реле. Корпус конвектора представляет собой короб длиной L от 700 до 3000 мм. Он изготовлен из листовой оцинкованной стали 1 мм с порошковой покраской (цвет покрытия: черный матовый).
Слева расположены отверстия для сальника и заземления корпуса конвектора. По бокам расположены
крепления для регулировочных ножек. Ножки крепежно - регулировочные позволяют регулировать корпус
конвектора по высоте от 0 до 40 мм. Внизу короба расположены крепления для юстировочных винтов. Они
позволяют регулировать корпус конвектора в горизонтальной плоскости.
В верхней части короба установлена декоративная рамка, выполненная из углового алюминиевого профиля.
В качестве нагревательного элемента в конвекторе используются терморезисторы, которые закрыты защитным кожухом. В конструкции конвектора использованы малошумные тангенциальные АС вентиляторы, рассчитанные на напряжение 220 В, разных рамеров и количества, в зависимости от модели.
Общий уровень звукового давления не превышает 32 дБ (А) при при максимальном числе оборотов ротора
вентилятора и 19 дБ (А) при минимальном числе оборотов.
Стандартный комплект поставки:
• конвектор электрический встаиваемый в пол с вентилятором, симсторным регуляторм и твердотельным реле;
• комплект установочных ножек;
• поперечная или продольная решётка;
• декоративная рамка из алюминиевого L и Z-образного профиля или окантовка
из J и F-профиля, выполненная в цвет решётки;
• симисторный регулятор и твердотельное реле;
• технический паспорт, инструкция по монтажу и эксплуатации;
• монтажно-транспортировочная доска для защиты от механических повреждений.
Решётки
Описание
Алюминиевый профиль решётки с двутавровым поперечным сечением обладает высокой нагрузочной способностью.
Для соединения профиля используется стальная пружина которая позволяет с достаточно большим усилием стягивать
профиль между собой, предотвращая тем самым «разбалтывание» в процессе эксплуатации. Достоинством соединения
профиля пружиной является то, что решётку можно сворачивать в малогабаритный рулон. Покрытие профиля обладает
высокой износостойкостью и сохраняет решётку от потёртостей и царапин во время эксплуатации.
Размеры и профиль решётки
Декоративная решётка на пружине имеет провереную временем конструкцию, которая сочетает элегантный внешний вид
с безопасностью и долговечностью. На протяжении многих лет данная конструкция решётки является классической (т.е.
профиль решётки стягивается между собой пружиной). Двутавровый профиль решётки выдерживает большие нагрузки,
что позволяет использовать её в общественных зданиях (рестораны, торговые центры, автосалоны).
Стандартные цвета решётки
Материал профиля
Алюминий
Нерж
Поперечное сесение профиля
Высота решетки, мм
Ширина решетки, мм
Длина решетки, мм
Растояние между профилем, мм
Бронза
Золото
Черный
Декор
Декор №603
Декор №611
Декор №613
Серебро
анодированный алюминий- цвет: «серебро»
анодированный алюминий- цвет: «золото»
анодированный алюминий- цвет: «бронза»
алюминий с порошковым покрытием- цвет: «черный»
алюминий с покрытием декор (№603, №611, №613)
18
18
max 600
max 600
max 6000
max 6000
10, 13 ,18
13
Конвекторы электрические плинтусные
Плинтусный электрический конвектор VITRON – это отопительный прибор, где в качестве
нагревательного элемента используется электронагреватель(ТЭН).
Основное преимущество электрических конвекторов отсутствие необходимости в прокладке трубопровода.
Так же преимущество в более высокой теплоотдаче в сравнении с аналогичными моделями с водяным
теплообменником. Позволяет преградить поток холодного воздуха от застеклённых фасадов или окон. Данный
тип конвектора служит для отопления сухих помещений.
Конвектор монтируется на стену или на пол. Степень защиты оболочки IP20 по ГОСТ 14254-96. По классу защиты от
поражения электрическим током соответствует 1 классу по ГОСТ Р 52161.1-2004.
Конструктивные особенности:
Конвектор VITRON состоит из короба, электронагревательного прибора ОТЭН и сетевой кнопки.
Корпус конвектора представлен длиной L 750, 1000, 1500 мм. Изготовлен из листовой оцинкованной
стали 1 мм с порошковой покраской (цвет покрытия: черный или белый матовый). Слева расположен провод для подключения к сети 220В.
Сзади короба расположены крепеж для крепления к стене или к полу.
В конструкции конвектора использован электронагревательный прибор ( ТЭН ) в виде металлической
трубки, заполненной теплопроводящим электрическим изолятором. Точно по центру изолятора проходит
токопроводящая нихромовая нить определенного сопротивления для передачи необходимой удельной
мощности на поверхность ТЭН.
Стандартный комплект поставки:
• конвектор электрический плинтусный;
• комплект креплений;
• сетевые провод с вилкой подключения;
• технический паспорт, инструкция по монтажу и эксплуатации.
Конвекторы электрические настенный с вентилятором (принудительная конвекция)
Настенный электрический конвектор VITRON – это отопительный прибор, где в
качестве нагревательного элемента используются терморезисторы. Он предназначен для использования как
вспомогательный отопительный прибор с системами водяного отопления, системами теплого пола, так и в
качестве основного источника тепла, в местах где нет возможности использовать системы водяного отопления.
Допускается использовать в качестве основного отопительного прибора в помещениях с любыми потребностями
в интенсивности отопления.
Основное преимущество электрических конвекторов отсутствие необходимости в прокладке трубопровода. Так же
преимущество в более высокой теплоотдаче в сравнении с аналогичными моделями с водяным теплообменником.
Позволяет преградить поток холодного воздуха от застеклённых фасадов или окон.
Данный тип конвектора служит для отопления сухих помещений. Конвектор крепится на стену.
Степень защиты оболочки IP20 по ГОСТ 14254-96. По классу защиты от поражения электрическим
током соответствует 1 классу по ГОСТ Р 52161.1-2004..
Конструктивные особенности:
Конвектор VITRON состоит из корпуса, декоративной решётки, вентилятора, электронагревательного
прибора и внутреннего кожуха. Корпус конвектора представляет собой лицевую крышку и заднюю пластину с креплением электрического прибора и вентилятора длиной L от 600 до 2000 мм
Все изготовлено из листовой оцинкованной стали 1 мм с порошковой покраской (цвет покрытия: черный или белый матовый).
На задней стенке расположено отверстия для подключения конвектора и заземления корпуса конвектора. В качестве нагревательного элемента в конвекторе используются терморезисторы. В конструкции конвектора
использованы малошумные тангенциальные АС вентиляторы, рассчитанные на напряжение 220 В, в зависимости
от модели.
Общий уровень звукового давления не превышает 32 дБ (А) при при максимальном числе оборотов ротора
вентилятора и 19 дБ (А) при минимальном числе оборотов.
Стандартный комплект поставки:
• конвектор электрический настенный с вентилятором;
• продольная решётка;
• симисторный регулятор и твердотельное реле;
• технический паспорт, инструкция по монтажу и эксплуатации.
Конвекторы электрические напольный без вентилятора (естественная конвекция)
Напольный электрический конвектор VITRON – это отопительный прибор, где в качестве
нагревательного элемента используется электронагреватель(ТЭН).
Основное преимущество электрических конвекторов отсутствие необходимости в прокладке трубопровода.
Так же преимущество в более высокой теплоотдаче в сравнении с аналогичными моделями с водяным
теплообменником. Позволяет преградить поток холодного воздуха от застеклённых фасадов или окон. Данный
тип конвектора служит для отопления сухих помещений.
Конвектор монтируется на пол. Степень защиты оболочки IP20 по ГОСТ 14254-96. По классу защиты от
поражения электрическим током соответствует 1 классу по ГОСТ Р 52161.1-2004.
Конструктивные особенности:
Конвектор VITRON состоит из корпуса, декоративной решётки, электронагревательного
прибора и внутреннего кожуха.
Корпус конвектора представляет собой короб длиной L от 700 до 3000 мм. Изготовлен из листовой оцинкованной
стали 1 мм с порошковой покраской (цвет покрытия: черный или белый матовый). Снизу расположены отверстия для подключения и заземления корпуса конвектора.
В конструкции конвектора использован электронагревательный прибор ( ТЭН ) в виде металлической
трубки, заполненной теплопроводящим электрическим изолятором. Точно по центру изолятора проходит
токопроводящая нихромовая нить определенного сопротивления для передачи необходимой удельной
мощности на поверхность ТЭН.
Стандартный комплект поставки:
• конвектор электрический напольный;
• продольная решётка;
• технический паспорт, инструкция по монтажу и эксплуатации.
Конвектор встраиваемый под мебель ( электрический )
Встраиваемый под мебель конвектор – это отопительный прибор, где в
качестве нагревательного элемента используются терморезисторы. электрический конвектор отопления с принудительной конвекцией VITRON используется в кухонном гарнитуре . Состоит из корпуса, вентилятора, декоративной решетки и нагревательного элемента, в качестве которого используется терморезистор.
Данный тип конвекторов предназначены для использования как вспомогательные отопительные приборы с системами водяного отопления, системами теплого пола, так и в качестве основного источника тепла, в местах где нет возможности использовать системы водяного отопления. Служит для отопления сухих помещений
Основное преимущество электрических конвекторов отсутствие необходимости в прокладке трубопровода. Так же преимущество в более высокой теплоотдаче в сравнении с аналогичными моделями с водяным теплообменником.
Стандартный комплект поставки:
• конвектор встраиваемый в мебель;
• комплект установочных ножек;
• продольная решётка;
• технический паспорт, инструкция по монтажу и эксплуатации.
Интенсификатор воздуха
ИНТЕНСИФИКАТОР ВОЗДУХА VITRON - предназначен для увеличения
теплопроизводительности радиаторов без принудительной конвекции, за счёт
интенсификации конвектируемых воздушных потоков.
Стандартный комплект поставки:
• интенсификатор воздуха;
• комплект крепления;
• провод для подключения к сети переменного тока;
• технический паспорт, инструкция по монтажу и эксплуатации
Алюминий
22,5
max 250
max 3000
16
Назначение
Для внутрипольных
Для настенных и напольных
Для внутрипольных

## Артикул ВКЭ, ВКВЭ
Вернуться на главную страницу
Условное обозначение конвекторов Vitron
| ВКЭ. | 90. | 260. | 3000. | 1ТЭН. | 220. | РР. | ААС.
1. Наименование модели:
• ВКЭ – Витрон конвектор электрический без вентилятора;
• ВКВЭ – Витрон конвектор электрический с вентилятором.
2. Высота модели, мм (выбирается из ряда):
• ВКВЭ 80, 90, 110;
• ВКЭ 90.
3. Ширина модели, мм (выбирается из ряда):
• ВКВЭ 260;
• ВКЭ 200, 260, 300.
4. Длина модели, мм:
• в диапазоне 600…3000.
5. Количество ТЭНов или терморезисторов:
• ВКВЭ от 1 до 6 ТР;
• ВКЭ 1 или 2 ТЭН.
6. Напряжение вентилятора, В:
• 220 – напряжение 220 В, переменный ток (AC).
7. Исполнение решетки конвектора:
• РР – решетка на пружине с рамкой;
• РО – решетка на пружине с окантовкой;
• РF – решетка на пружине F-образной окантовкой;
• РZ – решетка на пружине с Z-рамкой.
8. Материал, покрытие и цвет решетки:
• А – алюминий;
• А – анодировка; П – порошковая покраска;
• С – серебро, Б – бронза, З – золото, Ч – черный, RAL0000 – цвет по палитре RAL;
• AISI – решетка из нержавеющей стали.

## Описание ВКЭ (hidden)
Вернуться на главную страницу
Телефоны: г. Москва +7(495)641-32-22
г. Новосибирск +7(383)373-34-58
г. Санкт-Петербург +7(812)458-88-58
Сайт: wilma-rus.ru
vitron.ru
e-mail: info@wilma.ru
Электрические конвекторы встраиваемые в пол
Встраиваемые в конструкцию пола электрические конвекторы Vitron – это отопительные приборы, где в качестве нагревательного элемента используются терморезисторы. Они предназначены для использования как вспомогательные отопительные приборы с системами водяного отопления, системами теплого пола, так и в качестве основного источника тепла, в местах где нет возможности использовать системы водяного отопления.
Основное преимущество электрических конвекторов отсутствие необходимости в прокладке трубопровода. Так же преимущество в более высокой теплоотдаче в сравнении с аналогичными моделями с водяным теплообменником.
Конструктивные особенности:
материал корпуса- оцинкованная сталь покрытая износостойким порошковым покрытием (цвет покрытия: чёрный матовый);
материал решётки- анодированный алюминий, дерево;
регулировка по высоте от 0 до 40 мм за счёт специальных регулировочных ножек;
применение терморезисторов с положительным температурным коэффициентом;
специальные юстировочные шпильки позволяют легко выровнять конвектор в горизонтальной плоскости.
Стандартный комплект поставки:
корпус из оцинкованной стали покрытый порошковым покрытием RAL 9005;
комплект крепёжно-регулировочных ножек;
поперечная рулонная решетка из анодированного алюминия или дерева;
декоративная рамка из алюминия углового профиля или J- образного(под заказ), выполненная в цвет решётки;
терморезисторы;
технический паспорт, инструкция по монтажу и эксплуатации;

## Специсполнения
Вернуться на главную страницу
0509.2018
На все специсполнения распространяется дилерская скидка
Прямое соединение
Прямое соединение делается без наценки
Угловое соединение
Угловое соединение делается с наценкой
|  |  | Ширина, мм | Цена, руб
|  |  | 200-359 | 19000
|  |  | 360+ | 26000
| Стандартные цвета поддерживаемые на складе |  | Исполнение конвектора в цветах по палитре Ral
Для решетки и рамки
|  |  | Вид покраски | Надбавка, %
|  |  | Только решетка и рамка | 20
|  |  | Конвектор с естественной конвекцией полностью | 15
|  |  | Конвектор с принудительной конвекцией полностью | 10
Исполнение конвектора в цветах по палитре Ral
|  |  | Вид покраски | Надбавка, %
|  |  | Покраска конвектора из поддерживаемых на складе цветов | 20
|  |  | Покраска конвектора из стандартных цветов по палитре RAL не поддерживаемых на складе | 25
|  |  | Покраска конвектора из поддерживаемых цветов с покраской лицевой стороны и решетки с боковыми гранями в разные цвета по палитре RAL | 20
|  |  | Покраска конвектора из стандартных не поддерживаемых цветов с покраской лицевой стороны и решетки с боковыми гранями в разные цвета по палитре RAL | 25
Комментарий: краска имеет состав: 80% матовости, 20% глянца. Все иные виды красок - по запросу.
Минимальная надбавка на поддерживаемые цвета 4500 руб., на все остальные 9000 руб.
Исполнение решетки Декорированной под дуб
|  |  | Надбавка на решетку и рамку, % | 100%
Исполнение решетки на пружине
|  |  | Изготовление решетки на пружине шагом 10мм | "+15% к стоимости решетки и рамки."
|  |  | Изготовление решетки на пружине шагом 18мм | "-10% к стоимости решетки и рамки."
|  |  | Изготовление продольной решетки на шпильке | "50% к стоимости решетки и рамки."
Исполнение с выемкой под колонну
|  |  | Тип | Цена, руб
|  |  | Прямоугольная | 15000
|  |  | Полукруглая | 20100
Исполнение с выемкой под колонну применяется для установки конвектора проходящего через любые виды коллон.
Исполнение с пряым срезом
|  |  | Ширина, мм | Цена, руб
|  |  | 200-359 | 9000
|  |  | 360+ | 12500
Исполнение с прямым срезом выполняется тогда, когда нужно продолжить конвектор до стены, расположенной под углом.

## ВКЭ
Вернуться на главную страницу
Артикул конвектора | [8 empty] | Размеры, мм |  |  | Масса изделия вместе с упаковкой, кг. | Теплоотдача, Вт | Конвектор с корпусом из оцинкованной стали (ОЦ 1мм), крашеный в черный цвет, без решетки и рамки, руб. с НДС | Конвектор с регулятором мощности, корпусом из оцинкованной стали (ОЦ 1мм), крашеный в черный цвет, без решетки и рамки, руб. с НДС | Стоимость решетки и рамки в составе конвектора, руб. с НДС | Конвектор с корпусом из оцинкованной стали (ОЦ 1мм), крашеный в черный цвет, с алюминиевой решеткой и рамкой (либо окантовкой), руб. с НДС | Конвектор с регулятором мощности, корпусом из оцинкованной стали (ОЦ 1мм), крашеный в черный цвет, с алюминиевой решеткой и рамкой (либо окантовкой), руб. с НДС
[9 empty] | Высота | Ширина | Длина
Высота 90 мм
Ширина конвектора 200 мм
ВКЭ. | 90 | . | 200 | . | 700 | . | 1 | ТЭН | 90 | 200 | 700 | 5.4689 | 180 | 7246.21 | 10069.95 | 5702.71 | 12948.92 | 15772.66
ВКЭ. | 90 | . | 200 | . | 750 | . | 1 | ТЭН | 90 | 200 | 750 | 5.7719 | 180 | 7435.47 | 10271.13 | 5975.88 | 13411.34 | 16247.01
ВКЭ. | 90 | . | 200 | . | 800 | . | 1 | ТЭН | 90 | 200 | 800 | 6.0748 | 180 | 7624.66 | 10363.19 | 6249.04 | 13873.71 | 16612.24
ВКЭ. | 90 | . | 200 | . | 850 | . | 1 | ТЭН | 90 | 200 | 850 | 6.3948 | 180 | 7813.92 | 10565.14 | 6697.95 | 14511.87 | 17263.08
ВКЭ. | 90 | . | 200 | . | 900 | . | 1 | ТЭН | 90 | 200 | 900 | 6.6977 | 180 | 8003.17 | 10766.59 | 6971.11 | 14974.29 | 17737.7
ВКЭ. | 90 | . | 200 | . | 950 | . | 1 | ТЭН | 90 | 200 | 950 | 7.0177 | 180 | 8192.43 | 10967.58 | 7420.02 | 15612.44 | 18387.59
ВКЭ. | 90 | . | 200 | . | 1000 | . | 1 | ТЭН | 90 | 200 | 1000 | 7.5886 | 280 | 8779.32 | 11580.79 | 7693.18 | 16472.5 | 19273.98
ВКЭ. | 90 | . | 200 | . | 1050 | . | 1 | ТЭН | 90 | 200 | 1050 | 7.9086 | 280 | 8968.52 | 11780.17 | 8142.09 | 17110.61 | 19922.25
ВКЭ. | 90 | . | 200 | . | 1100 | . | 1 | ТЭН | 90 | 200 | 1100 | 8.2115 | 280 | 9157.77 | 11979.26 | 8415.25 | 17573.03 | 20394.52
ВКЭ. | 90 | . | 200 | . | 1150 | . | 1 | ТЭН | 90 | 200 | 1150 | 8.5144 | 280 | 9347.03 | 12182.37 | 8688.42 | 18035.45 | 20870.79
ВКЭ. | 90 | . | 200 | . | 1200 | . | 1 | ТЭН | 90 | 200 | 1200 | 8.8344 | 280 | 9536.28 | 12385.31 | 9137.32 | 18673.6 | 21522.64
ВКЭ. | 90 | . | 200 | . | 1250 | . | 1 | ТЭН | 90 | 200 | 1250 | 9.1373 | 280 | 9725.53 | 12588.1 | 9410.49 | 19136.03 | 21998.59
ВКЭ. | 90 | . | 200 | . | 1300 | . | 1 | ТЭН | 90 | 200 | 1300 | 9.4573 | 280 | 9914.79 | 12790.74 | 9859.39 | 19774.18 | 22650.13
ВКЭ. | 90 | . | 200 | . | 1350 | . | 1 | ТЭН | 90 | 200 | 1350 | 9.7602 | 280 | 10103.99 | 12988.5 | 10132.56 | 20236.55 | 23121.06
ВКЭ. | 90 | . | 200 | . | 1400 | . | 1 | ТЭН | 90 | 200 | 1400 | 10.0802 | 280 | 10293.24 | 13186.07 | 10581.46 | 20874.7 | 23767.54
ВКЭ. | 90 | . | 200 | . | 1450 | . | 1 | ТЭН | 90 | 200 | 1450 | 10.3831 | 280 | 10482.49 | 13383.39 | 10854.63 | 21337.13 | 24238.02
ВКЭ. | 90 | . | 200 | . | 1500 | . | 1 | ТЭН | 90 | 200 | 1500 | 11.6549 | 460 | 11751.05 | 14598.14 | 11303.53 | 23054.59 | 25901.67
ВКЭ. | 90 | . | 200 | . | 1550 | . | 1 | ТЭН | 90 | 200 | 1550 | 11.9578 | 460 | 11940.31 | 14794.96 | 11576.7 | 23517.01 | 26371.66
ВКЭ. | 90 | . | 200 | . | 1600 | . | 1 | ТЭН | 90 | 200 | 1600 | 12.2608 | 460 | 12129.51 | 14992.4 | 11849.87 | 23979.37 | 26842.27
ВКЭ. | 90 | . | 200 | . | 1650 | . | 1 | ТЭН | 90 | 200 | 1650 | 12.5807 | 460 | 12318.76 | 15189.74 | 12298.77 | 24617.53 | 27488.51
ВКЭ. | 90 | . | 200 | . | 1700 | . | 1 | ТЭН | 90 | 200 | 1700 | 12.8837 | 460 | 12508.01 | 15386.92 | 12571.94 | 25079.95 | 27958.86
ВКЭ. | 90 | . | 200 | . | 1750 | . | 1 | ТЭН | 90 | 200 | 1750 | 13.2036 | 460 | 12697.27 | 15583.94 | 13020.84 | 25718.11 | 28604.78
ВКЭ. | 90 | . | 200 | . | 1800 | . | 1 | ТЭН | 90 | 200 | 1800 | 13.5066 | 460 | 12886.52 | 15780.82 | 13294.01 | 26180.53 | 29074.82
ВКЭ. | 90 | . | 200 | . | 1850 | . | 1 | ТЭН | 90 | 200 | 1850 | 13.8265 | 460 | 13075.72 | 15977.48 | 13742.91 | 26818.63 | 29720.39
ВКЭ. | 90 | . | 200 | . | 1900 | . | 1 | ТЭН | 90 | 200 | 1900 | 14.1295 | 460 | 13264.97 | 16174.07 | 14016.08 | 27281.05 | 30190.15
ВКЭ. | 90 | . | 200 | . | 1950 | . | 1 | ТЭН | 90 | 200 | 1950 | 14.4324 | 460 | 13454.23 | 16370.53 | 14289.24 | 27743.47 | 30659.78
ВКЭ. | 90 | . | 200 | . | 2000 | . | 1 | ТЭН | 90 | 200 | 2000 | 14.8899 | 530 | 14701.67 | 17609.22 | 14738.15 | 29439.82 | 32347.37
ВКЭ. | 90 | . | 200 | . | 2050 | . | 1 | ТЭН | 90 | 200 | 2050 | 15.1928 | 530 | 14890.93 | 17805.08 | 15011.31 | 29902.24 | 32816.4
ВКЭ. | 90 | . | 200 | . | 2100 | . | 1 | ТЭН | 90 | 200 | 2100 | 15.5128 | 530 | 15080.13 | 18001.69 | 15460.22 | 30540.34 | 33461.91
ВКЭ. | 90 | . | 200 | . | 2150 | . | 1 | ТЭН | 90 | 200 | 2150 | 15.8157 | 530 | 15269.38 | 18197.36 | 15733.39 | 31002.77 | 33930.75
ВКЭ. | 90 | . | 200 | . | 2200 | . | 1 | ТЭН | 90 | 200 | 2200 | 16.1357 | 530 | 15458.63 | 18392.93 | 16182.29 | 31640.92 | 34575.22
ВКЭ. | 90 | . | 200 | . | 2250 | . | 1 | ТЭН | 90 | 200 | 2250 | 16.4386 | 530 | 15647.89 | 18588.4 | 16455.46 | 32103.34 | 35043.86
ВКЭ. | 90 | . | 200 | . | 2300 | . | 1 | ТЭН | 90 | 200 | 2300 | 16.7416 | 530 | 15837.14 | 18783.79 | 16728.62 | 32565.76 | 35512.41
ВКЭ. | 90 | . | 200 | . | 2350 | . | 1 | ТЭН | 90 | 200 | 2350 | 17.0615 | 530 | 16026.4 | 18979.09 | 17177.53 | 33203.92 | 36156.61
ВКЭ. | 90 | . | 200 | . | 2400 | . | 1 | ТЭН | 90 | 200 | 2400 | 17.3645 | 530 | 16215.59 | 19174.23 | 17450.69 | 33666.29 | 36624.92
ВКЭ. | 90 | . | 200 | . | 2450 | . | 1 | ТЭН | 90 | 200 | 2450 | 17.7912 | 530 | 16821.42 | 19861.21 | 17899.6 | 34721.01 | 37760.81
ВКЭ. | 90 | . | 200 | . | 2500 | . | 1 | ТЭН | 90 | 200 | 2500 | 18.5402 | 800 | 17623.7 | 20603.4 | 18172.76 | 35796.46 | 38776.16
ВКЭ. | 90 | . | 200 | . | 2550 | . | 1 | ТЭН | 90 | 200 | 2550 | 18.8601 | 800 | 17812.96 | 20745.82 | 18621.67 | 36434.62 | 39367.48
ВКЭ. | 90 | . | 200 | . | 2600 | . | 1 | ТЭН | 90 | 200 | 2600 | 19.1631 | 800 | 18002.21 | 20940.7 | 18894.83 | 36897.04 | 39835.53
ВКЭ. | 90 | . | 200 | . | 2650 | . | 1 | ТЭН | 90 | 200 | 2650 | 19.483 | 800 | 18191.41 | 21135.45 | 19343.74 | 37535.14 | 40479.18
ВКЭ. | 90 | . | 200 | . | 2700 | . | 1 | ТЭН | 90 | 200 | 2700 | 19.786 | 800 | 18380.66 | 21330.2 | 19616.9 | 37997.56 | 40947.1
ВКЭ. | 90 | . | 200 | . | 2750 | . | 1 | ТЭН | 90 | 200 | 2750 | 20.0889 | 800 | 18569.92 | 21524.88 | 19890.07 | 38459.99 | 41414.95
ВКЭ. | 90 | . | 200 | . | 2800 | . | 1 | ТЭН | 90 | 200 | 2800 | 20.4089 | 800 | 18759.17 | 21719.51 | 20338.97 | 39098.14 | 42058.48
ВКЭ. | 90 | . | 200 | . | 2850 | . | 1 | ТЭН | 90 | 200 | 2850 | 20.7118 | 800 | 18948.42 | 21914.07 | 20612.14 | 39560.56 | 42526.21
ВКЭ. | 90 | . | 200 | . | 2900 | . | 1 | ТЭН | 90 | 200 | 2900 | 21.0318 | 800 | 19137.62 | 22108.51 | 21061.04 | 40198.66 | 43169.55
ВКЭ. | 90 | . | 200 | . | 2950 | . | 1 | ТЭН | 90 | 200 | 2950 | 21.3347 | 800 | 19326.88 | 22302.95 | 21334.21 | 40661.09 | 43637.16
ВКЭ. | 90 | . | 200 | . | 3000 | . | 1 | ТЭН | 90 | 200 | 3000 | 22.1047 | 1000 | 20206.48 | 23176.32 | 21783.11 | 41989.59 | 44959.44
Ширина конвектора 260 мм
ВКЭ. | 90 | . | 260 | . | 700 | . | 1 | ТЭН | 90 | 260 | 700 | 6.3252 | 180 | 8240.43 | 11281.74 | 6577.18 | 14817.61 | 17858.92
ВКЭ. | 90 | . | 260 | . | 750 | . | 1 | ТЭН | 90 | 260 | 750 | 6.6539 | 180 | 8451 | 11501.95 | 6906.13 | 15357.13 | 18408.08
ВКЭ. | 90 | . | 260 | . | 800 | . | 1 | ТЭН | 90 | 260 | 800 | 6.9826 | 180 | 8661.52 | 11610.45 | 7235.08 | 15896.6 | 18845.53
ВКЭ. | 90 | . | 260 | . | 850 | . | 1 | ТЭН | 90 | 260 | 850 | 7.3284 | 180 | 8872.09 | 11831.79 | 7739.77 | 16611.86 | 19571.56
ВКЭ. | 90 | . | 260 | . | 900 | . | 1 | ТЭН | 90 | 260 | 900 | 7.6571 | 180 | 9082.67 | 12052.71 | 8068.72 | 17151.38 | 20121.43
ВКЭ. | 90 | . | 260 | . | 950 | . | 1 | ТЭН | 90 | 260 | 950 | 8.0028 | 180 | 9293.24 | 12273.23 | 8573.4 | 17866.64 | 20846.63
ВКЭ. | 90 | . | 260 | . | 1000 | . | 1 | ТЭН | 90 | 260 | 1000 | 8.5996 | 280 | 9901.45 | 12895.94 | 8902.35 | 18803.81 | 21798.29
ВКЭ. | 90 | . | 260 | . | 1050 | . | 1 | ТЭН | 90 | 260 | 1050 | 8.9453 | 280 | 10111.97 | 13115.21 | 9407.04 | 19519.01 | 22522.25
ВКЭ. | 90 | . | 260 | . | 1100 | . | 1 | ТЭН | 90 | 260 | 1100 | 9.274 | 280 | 10322.55 | 13334.25 | 9735.99 | 20058.53 | 23070.24
ВКЭ. | 90 | . | 260 | . | 1150 | . | 1 | ТЭН | 90 | 260 | 1150 | 9.6027 | 280 | 10533.12 | 13557.75 | 10064.94 | 20598.06 | 23622.69
ВКЭ. | 90 | . | 260 | . | 1200 | . | 1 | ТЭН | 90 | 260 | 1200 | 9.9485 | 280 | 10743.69 | 13781.13 | 10569.62 | 21313.32 | 24350.75
ВКЭ. | 90 | . | 260 | . | 1250 | . | 1 | ТЭН | 90 | 260 | 1250 | 10.2772 | 280 | 10954.27 | 14004.39 | 10898.57 | 21852.84 | 24902.96
ВКЭ. | 90 | . | 260 | . | 1300 | . | 1 | ТЭН | 90 | 260 | 1300 | 10.6229 | 280 | 11164.84 | 14227.55 | 11403.26 | 22568.1 | 25630.81
ВКЭ. | 90 | . | 260 | . | 1350 | . | 1 | ТЭН | 90 | 260 | 1350 | 10.9517 | 280 | 11375.36 | 14445.44 | 11732.21 | 23107.57 | 26177.65
ВКЭ. | 90 | . | 260 | . | 1400 | . | 1 | ТЭН | 90 | 260 | 1400 | 11.2974 | 280 | 11585.93 | 14663.17 | 12236.9 | 23822.83 | 26900.07
ВКЭ. | 90 | . | 260 | . | 1450 | . | 1 | ТЭН | 90 | 260 | 1450 | 11.6261 | 280 | 11796.51 | 14880.68 | 12565.84 | 24362.35 | 27446.52
ВКЭ. | 90 | . | 260 | . | 1500 | . | 1 | ТЭН | 90 | 260 | 1500 | 12.9593 | 460 | 13128.08 | 16142.5 | 13070.53 | 26198.61 | 29213.03
ВКЭ. | 90 | . | 260 | . | 1550 | . | 1 | ТЭН | 90 | 260 | 1550 | 13.288 | 460 | 13338.66 | 16359.93 | 13399.48 | 26738.14 | 29759.41
ВКЭ. | 90 | . | 260 | . | 1600 | . | 1 | ТЭН | 90 | 260 | 1600 | 13.6167 | 460 | 13549.17 | 16578.07 | 13728.43 | 27277.6 | 30306.5
ВКЭ. | 90 | . | 260 | . | 1650 | . | 1 | ТЭН | 90 | 260 | 1650 | 13.9625 | 460 | 13759.75 | 16796.13 | 14233.12 | 27992.86 | 31029.25
ВКЭ. | 90 | . | 260 | . | 1700 | . | 1 | ТЭН | 90 | 260 | 1700 | 14.2912 | 460 | 13970.32 | 17014.04 | 14562.07 | 28532.39 | 31576.11
ВКЭ. | 90 | . | 260 | . | 1750 | . | 1 | ТЭН | 90 | 260 | 1750 | 14.6369 | 460 | 14180.9 | 17231.81 | 15066.75 | 29247.65 | 32298.56
ВКЭ. | 90 | . | 260 | . | 1800 | . | 1 | ТЭН | 90 | 260 | 1800 | 14.9657 | 460 | 14391.47 | 17449.44 | 15395.7 | 29787.17 | 32845.15
ВКЭ. | 90 | . | 260 | . | 1850 | . | 1 | ТЭН | 90 | 260 | 1850 | 15.3114 | 460 | 14601.99 | 17666.88 | 15900.39 | 30502.38 | 33567.27
ВКЭ. | 90 | . | 260 | . | 1900 | . | 1 | ТЭН | 90 | 260 | 1900 | 15.6401 | 460 | 14812.56 | 17884.26 | 16229.34 | 31041.9 | 34113.59
ВКЭ. | 90 | . | 260 | . | 1950 | . | 1 | ТЭН | 90 | 260 | 1950 | 15.9688 | 460 | 15023.13 | 18101.51 | 16558.29 | 31581.42 | 34659.8
ВКЭ. | 90 | . | 260 | . | 2000 | . | 1 | ТЭН | 90 | 260 | 2000 | 16.4521 | 530 | 16291.9 | 19348.79 | 17062.97 | 33354.87 | 36411.76
ВКЭ. | 90 | . | 260 | . | 2050 | . | 1 | ТЭН | 90 | 260 | 2050 | 16.7808 | 530 | 16502.47 | 19565.67 | 17391.92 | 33894.4 | 36957.59
ВКЭ. | 90 | . | 260 | . | 2100 | . | 1 | ТЭН | 90 | 260 | 2100 | 17.1266 | 530 | 16712.99 | 19783.39 | 17896.61 | 34609.6 | 37680
ВКЭ. | 90 | . | 260 | . | 2150 | . | 1 | ТЭН | 90 | 260 | 2150 | 17.4553 | 530 | 16923.57 | 20000.08 | 18225.56 | 35149.13 | 38225.64
ВКЭ. | 90 | . | 260 | . | 2200 | . | 1 | ТЭН | 90 | 260 | 2200 | 17.8011 | 530 | 17134.14 | 20216.69 | 18730.24 | 35864.39 | 38946.93
ВКЭ. | 90 | . | 260 | . | 2250 | . | 1 | ТЭН | 90 | 260 | 2250 | 18.1298 | 530 | 17344.71 | 20433.21 | 19059.19 | 36403.91 | 39492.4
ВКЭ. | 90 | . | 260 | . | 2300 | . | 1 | ТЭН | 90 | 260 | 2300 | 18.4585 | 530 | 17555.29 | 20649.64 | 19388.14 | 36943.43 | 40037.78
ВКЭ. | 90 | . | 260 | . | 2350 | . | 1 | ТЭН | 90 | 260 | 2350 | 18.8042 | 530 | 17765.86 | 20865.99 | 19892.83 | 37658.69 | 40758.82
ВКЭ. | 90 | . | 260 | . | 2400 | . | 1 | ТЭН | 90 | 260 | 2400 | 19.1329 | 530 | 17976.38 | 21082.2 | 20221.78 | 38198.16 | 41303.97
ВКЭ. | 90 | . | 260 | . | 2450 | . | 1 | ТЭН | 90 | 260 | 2450 | 19.6211 | 530 | 18645.22 | 21835.06 | 20726.47 | 39371.69 | 42561.52
ВКЭ. | 90 | . | 260 | . | 2500 | . | 1 | ТЭН | 90 | 260 | 2500 | 20.3958 | 800 | 19468.82 | 22587.79 | 21055.41 | 40524.24 | 43643.21
ВКЭ. | 90 | . | 260 | . | 2550 | . | 1 | ТЭН | 90 | 260 | 2550 | 20.7416 | 800 | 19679.4 | 22751.47 | 21560.1 | 41239.5 | 44311.57
ВКЭ. | 90 | . | 260 | . | 2600 | . | 1 | ТЭН | 90 | 260 | 2600 | 21.0703 | 800 | 19889.97 | 22967.54 | 21889.05 | 41779.02 | 44856.59
ВКЭ. | 90 | . | 260 | . | 2650 | . | 1 | ТЭН | 90 | 260 | 2650 | 21.4161 | 800 | 20100.49 | 23183.47 | 22393.74 | 42494.23 | 45577.21
ВКЭ. | 90 | . | 260 | . | 2700 | . | 1 | ТЭН | 90 | 260 | 2700 | 21.7448 | 800 | 20311.06 | 23399.41 | 22722.69 | 43033.75 | 46122.09
ВКЭ. | 90 | . | 260 | . | 2750 | . | 1 | ТЭН | 90 | 260 | 2750 | 22.0735 | 800 | 20521.64 | 23615.28 | 23051.64 | 43573.27 | 46666.91
ВКЭ. | 90 | . | 260 | . | 2800 | . | 1 | ТЭН | 90 | 260 | 2800 | 22.4192 | 800 | 20732.21 | 23831.09 | 23556.32 | 44288.53 | 47387.41
ВКЭ. | 90 | . | 260 | . | 2850 | . | 1 | ТЭН | 90 | 260 | 2850 | 22.7479 | 800 | 20942.79 | 24046.85 | 23885.27 | 44828.06 | 47932.12
ВКЭ. | 90 | . | 260 | . | 2900 | . | 1 | ТЭН | 90 | 260 | 2900 | 23.0937 | 800 | 21153.3 | 24262.48 | 24389.96 | 45543.26 | 48652.44
ВКЭ. | 90 | . | 260 | . | 2950 | . | 1 | ТЭН | 90 | 260 | 2950 | 23.4224 | 800 | 21363.88 | 24478.12 | 24718.91 | 46082.78 | 49197.03
ВКЭ. | 90 | . | 260 | . | 3000 | . | 1 | ТЭН | 90 | 260 | 3000 | 24.2182 | 1000 | 22264.8 | 25367.16 | 25223.59 | 47488.39 | 50590.75
Ширина конвектора 300 мм
ВКЭ. | 90 | . | 300 | . | 700 | . | 2 | ТЭН | 90 | 300 | 700 | 7.3984 | 360 | 10155.07 | 13407.1 | 7160.16 | 17315.23 | 20567.26
ВКЭ. | 90 | . | 300 | . | 750 | . | 2 | ТЭН | 90 | 300 | 750 | 7.761 | 360 | 10379.86 | 13637.66 | 7526.3 | 17906.16 | 21163.96
ВКЭ. | 90 | . | 300 | . | 800 | . | 2 | ТЭН | 90 | 300 | 800 | 8.1235 | 360 | 10604.59 | 13763.74 | 7892.44 | 18497.03 | 21656.17
ВКЭ. | 90 | . | 300 | . | 850 | . | 2 | ТЭН | 90 | 300 | 850 | 8.5031 | 360 | 10829.37 | 13995.63 | 8434.31 | 19263.69 | 22429.94
ВКЭ. | 90 | . | 300 | . | 900 | . | 2 | ТЭН | 90 | 300 | 900 | 8.8657 | 360 | 11054.16 | 14227.26 | 8800.45 | 19854.61 | 23027.71
ВКЭ. | 90 | . | 300 | . | 950 | . | 2 | ТЭН | 90 | 300 | 950 | 9.2453 | 360 | 11278.95 | 14458.64 | 9342.33 | 20621.27 | 23800.97
ВКЭ. | 90 | . | 300 | . | 1000 | . | 2 | ТЭН | 90 | 300 | 1000 | 10.1439 | 560 | 12299.02 | 15485.82 | 9708.46 | 22007.48 | 25194.29
ВКЭ. | 90 | . | 300 | . | 1050 | . | 2 | ТЭН | 90 | 300 | 1050 | 10.5235 | 560 | 12523.75 | 15716.28 | 10250.34 | 22774.09 | 25966.62
ВКЭ. | 90 | . | 300 | . | 1100 | . | 2 | ТЭН | 90 | 300 | 1100 | 10.886 | 560 | 12748.54 | 15946.63 | 10616.48 | 23365.01 | 26563.11
ВКЭ. | 90 | . | 300 | . | 1150 | . | 2 | ТЭН | 90 | 300 | 1150 | 11.2486 | 560 | 12973.32 | 16181.38 | 10982.62 | 23955.94 | 27164
ВКЭ. | 90 | . | 300 | . | 1200 | . | 2 | ТЭН | 90 | 300 | 1200 | 11.6282 | 560 | 13198.11 | 16416.12 | 11524.49 | 24722.6 | 27940.61
ВКЭ. | 90 | . | 300 | . | 1250 | . | 2 | ТЭН | 90 | 300 | 1250 | 11.9908 | 560 | 13422.9 | 16650.84 | 11890.63 | 25313.52 | 28541.47
ВКЭ. | 90 | . | 300 | . | 1300 | . | 2 | ТЭН | 90 | 300 | 1300 | 12.3704 | 560 | 13647.68 | 16885.56 | 12432.5 | 26080.19 | 29318.06
ВКЭ. | 90 | . | 300 | . | 1350 | . | 2 | ТЭН | 90 | 300 | 1350 | 12.7329 | 560 | 13872.41 | 17115.3 | 12798.64 | 26671.06 | 29913.94
ВКЭ. | 90 | . | 300 | . | 1400 | . | 2 | ТЭН | 90 | 300 | 1400 | 13.1125 | 560 | 14097.2 | 17344.97 | 13340.52 | 27437.72 | 30685.49
ВКЭ. | 90 | . | 300 | . | 1450 | . | 2 | ТЭН | 90 | 300 | 1450 | 13.4751 | 560 | 14321.99 | 17574.5 | 13706.65 | 28028.64 | 31281.15
ВКЭ. | 90 | . | 300 | . | 1500 | . | 2 | ТЭН | 90 | 300 | 1500 | 15.7109 | 920 | 16356.47 | 19537.57 | 14248.53 | 30605 | 33786.1
ВКЭ. | 90 | . | 300 | . | 1550 | . | 2 | ТЭН | 90 | 300 | 1550 | 16.0735 | 920 | 16581.26 | 19767.18 | 14614.67 | 31195.92 | 34381.84
ВКЭ. | 90 | . | 300 | . | 1600 | . | 2 | ТЭН | 90 | 300 | 1600 | 16.4361 | 920 | 16805.99 | 19997.51 | 14980.81 | 31786.79 | 34978.31
ВКЭ. | 90 | . | 300 | . | 1650 | . | 2 | ТЭН | 90 | 300 | 1650 | 16.8157 | 920 | 17030.77 | 20227.82 | 15522.68 | 32553.45 | 35750.5
ВКЭ. | 90 | . | 300 | . | 1700 | . | 2 | ТЭН | 90 | 300 | 1700 | 17.1782 | 920 | 17255.56 | 20458.04 | 15888.82 | 33144.38 | 36346.86
ВКЭ. | 90 | . | 300 | . | 1750 | . | 2 | ТЭН | 90 | 300 | 1750 | 17.5578 | 920 | 17480.35 | 20688.18 | 16430.69 | 33911.04 | 37118.87
ВКЭ. | 90 | . | 300 | . | 1800 | . | 2 | ТЭН | 90 | 300 | 1800 | 17.9204 | 920 | 17705.14 | 20918.24 | 16796.83 | 34501.97 | 37715.07
ВКЭ. | 90 | . | 300 | . | 1850 | . | 2 | ТЭН | 90 | 300 | 1850 | 18.3 | 920 | 17929.87 | 21148.16 | 17338.71 | 35268.57 | 38486.87
ВКЭ. | 90 | . | 300 | . | 1900 | . | 2 | ТЭН | 90 | 300 | 1900 | 18.6626 | 920 | 18154.65 | 21378.08 | 17704.84 | 35859.5 | 39082.92
ВКЭ. | 90 | . | 300 | . | 1950 | . | 2 | ТЭН | 90 | 300 | 1950 | 19.0251 | 920 | 18379.44 | 21607.92 | 18070.98 | 36450.42 | 39678.9
ВКЭ. | 90 | . | 300 | . | 2000 | . | 2 | ТЭН | 90 | 300 | 2000 | 19.5883 | 1060 | 20546.07 | 23749.77 | 18612.86 | 39158.92 | 42362.62
ВКЭ. | 90 | . | 300 | . | 2050 | . | 2 | ТЭН | 90 | 300 | 2050 | 19.9509 | 1060 | 20770.85 | 23979.27 | 18978.99 | 39749.85 | 42958.26
ВКЭ. | 90 | . | 300 | . | 2100 | . | 2 | ТЭН | 90 | 300 | 2100 | 20.3305 | 1060 | 20995.59 | 24209.58 | 19520.87 | 40516.45 | 43730.45
ВКЭ. | 90 | . | 300 | . | 2150 | . | 2 | ТЭН | 90 | 300 | 2150 | 20.693 | 1060 | 21220.37 | 24438.99 | 19887.01 | 41107.38 | 44325.99
ВКЭ. | 90 | . | 300 | . | 2200 | . | 2 | ТЭН | 90 | 300 | 2200 | 21.0726 | 1060 | 21445.16 | 24668.34 | 20428.88 | 41874.04 | 45097.22
ВКЭ. | 90 | . | 300 | . | 2250 | . | 2 | ТЭН | 90 | 300 | 2250 | 21.4352 | 1060 | 21669.95 | 24897.65 | 20795.02 | 42464.97 | 45692.67
ВКЭ. | 90 | . | 300 | . | 2300 | . | 2 | ТЭН | 90 | 300 | 2300 | 21.7978 | 1060 | 21894.73 | 25126.91 | 21161.16 | 43055.89 | 46288.07
ВКЭ. | 90 | . | 300 | . | 2350 | . | 2 | ТЭН | 90 | 300 | 2350 | 22.1774 | 1060 | 22119.52 | 25356.12 | 21703.03 | 43822.55 | 47059.15
ВКЭ. | 90 | . | 300 | . | 2400 | . | 2 | ТЭН | 90 | 300 | 2400 | 22.5399 | 1060 | 22344.25 | 25585.22 | 22069.17 | 44413.42 | 47654.39
ВКЭ. | 90 | . | 300 | . | 2450 | . | 2 | ТЭН | 90 | 300 | 2450 | 23.0857 | 1060 | 23053.26 | 26368.2 | 22611.05 | 45664.31 | 48979.24
ВКЭ. | 90 | . | 300 | . | 2500 | . | 2 | ТЭН | 90 | 300 | 2500 | 24.3403 | 1600 | 24504.11 | 27752.21 | 22977.18 | 47481.29 | 50729.39
ВКЭ. | 90 | . | 300 | . | 2550 | . | 2 | ТЭН | 90 | 300 | 2550 | 24.7199 | 1600 | 24728.9 | 27935.78 | 23519.06 | 48247.95 | 51454.84
ВКЭ. | 90 | . | 300 | . | 2600 | . | 2 | ТЭН | 90 | 300 | 2600 | 25.0825 | 1600 | 24953.68 | 28164.81 | 23885.2 | 48838.88 | 52050.01
ВКЭ. | 90 | . | 300 | . | 2650 | . | 2 | ТЭН | 90 | 300 | 2650 | 25.4621 | 1600 | 25178.41 | 28393.74 | 24427.07 | 49605.49 | 52820.81
ВКЭ. | 90 | . | 300 | . | 2700 | . | 2 | ТЭН | 90 | 300 | 2700 | 25.8246 | 1600 | 25403.2 | 28622.7 | 24793.21 | 50196.41 | 53415.91
ВКЭ. | 90 | . | 300 | . | 2750 | . | 2 | ТЭН | 90 | 300 | 2750 | 26.1872 | 1600 | 25627.99 | 28851.62 | 25159.35 | 50787.34 | 54010.97
ВКЭ. | 90 | . | 300 | . | 2800 | . | 2 | ТЭН | 90 | 300 | 2800 | 26.5668 | 1600 | 25852.78 | 29080.51 | 25701.22 | 51554 | 54781.73
ВКЭ. | 90 | . | 300 | . | 2850 | . | 2 | ТЭН | 90 | 300 | 2850 | 26.9294 | 1600 | 26077.56 | 29309.37 | 26067.36 | 52144.92 | 55376.72
ВКЭ. | 90 | . | 300 | . | 2900 | . | 2 | ТЭН | 90 | 300 | 2900 | 27.309 | 1600 | 26302.29 | 29538.13 | 26609.23 | 52911.53 | 56147.36
ВКЭ. | 90 | . | 300 | . | 2950 | . | 2 | ТЭН | 90 | 300 | 2950 | 27.6715 | 1600 | 26527.08 | 29766.92 | 26975.37 | 53502.45 | 56742.29
ВКЭ. | 90 | . | 300 | . | 3000 | . | 2 | ТЭН | 90 | 300 | 3000 | 28.9511 | 2000 | 28132.57 | 31359.74 | 27517.25 | 55649.81 | 58876.99
Конвекторы электрические встраиваемые в пол с регулятором мощности без вентилятора (естественная конвекция)
Встраиваемый в конструкцию пола электрический конвектор VITRON – это отопительный прибор, где в качестве
нагревательного элемента используется электронагреватель(ТЭН).
Основное преимущество электрических конвекторов отсутствие необходимости в прокладке трубопровода.
Так же преимущество в более высокой теплоотдаче в сравнении с аналогичными моделями с водяным
теплообменником. Позволяет преградить поток холодного воздуха от застеклённых фасадов или окон. Данный
тип конвектора служит для отопления сухих помещений.
Конвектор монтируется в пол, оставляя на видимой поверхности лишь декоративную решетку, находящуюся в
одной плоскости с напольным покрытием. Степень защиты оболочки IP20 по ГОСТ 14254-96. По классу защиты от
поражения электрическим током соответствует 1 классу по ГОСТ Р 52161.1-2004.
Конструктивные особенности:
Конвектор VITRON состоит из корпуса, декоративной решётки, декоративной рамки, электронагревательного
прибора, внутреннего кожуха и регулятора мощности Витрон (опционально).
Корпус конвектора представляет собой короб длиной L от 700 до 3000 мм. Изготовлен из листовой оцинкованной
стали 1 мм с порошковой покраской (цвет покрытия: черный матовый). Слева расположены отверстия для
сальника и заземления корпуса конвектора.
По бокам расположены крепления для регулировочных ножек. Ножки крепежно - регулировочные позволяют
регулировать корпус конвектора по высоте от 0 до 40 мм. Внизу короба расположены крепления для
юстировочных винтов. Они позволяют регулировать корпус конвектора в горизонтальной плоскости. В верхней
части короба установлена декоративная рамка, выполненная из углового алюминиевого профиля.
В конструкции конвектора использован электронагревательный прибор ( ТЭН ) в виде металлической
трубки, заполненной теплопроводящим электрическим изолятором. Точно по центру изолятора проходит
токопроводящая нихромовая нить определенного сопротивления для передачи необходимой удельной
мощности на поверхность ТЭН. С левой стороны конвектора расположено цифровое табло и кнопки регулятора мощности. С помощью кнопок можно плавно регулировать мощность конвектора от 0 до 100 %, а цифровое табло подскажет заданный уровень мощности (опционально).
Стандартный комплект поставки:
• конвектор электрический встраиваемый в пол;
• комплект установочных ножек;
• поперечная или продольная решётка;
• декоративная рамка из алюминиевого L и Z-образного профиля или окантовка
из J и F-профиля, выполненная в цвет решётки;
• технический паспорт, инструкция по монтажу и эксплуатации;
• монтажно-транспортировочная доска для защиты от механических повреждений;
• регулятор мощности (опционально).
Встраиваемый в конструкцию пола электрический конвектор VITRON – это отопительный прибор, где в качестве
нагревательного элемента используется электронагреватель(ТЭН).
Основное преимущество электрических конвекторов отсутствие необходимости в прокладке трубопровода.
Так же преимущество в более высокой теплоотдаче в сравнении с аналогичными моделями с водяным
теплообменником. Позволяет преградить поток холодного воздуха от застеклённых фасадов или окон. Данный
тип конвектора служит для отопления сухих помещений.
Конвектор монтируется в пол, оставляя на видимой поверхности лишь декоративную решетку, находящуюся в
одной плоскости с напольным покрытием. Степень защиты оболочки IP20 по ГОСТ 14254-96. По классу защиты от
поражения электрическим током соответствует 1 классу по ГОСТ Р 52161.1-2004.
Конструктивные особенности:
Конвектор VITRON состоит из корпуса, декоративной решётки, декоративной рамки, электронагревательного
прибора, внутреннего кожуха и регулятора мощности Витрон (опционально).
Корпус конвектора представляет собой короб длиной L от 700 до 3000 мм. Изготовлен из листовой оцинкованной
стали 1 мм с порошковой покраской (цвет покрытия: черный матовый). Слева расположены отверстия для
сальника и заземления корпуса конвектора.
По бокам расположены крепления для регулировочных ножек. Ножки крепежно - регулировочные позволяют
регулировать корпус конвектора по высоте от 0 до 40 мм. Внизу короба расположены крепления для
юстировочных винтов. Они позволяют регулировать корпус конвектора в горизонтальной плоскости. В верхней
части короба установлена декоративная рамка, выполненная из углового алюминиевого профиля.
В конструкции конвектора использован электронагревательный прибор ( ТЭН ) в виде металлической
трубки, заполненной теплопроводящим электрическим изолятором. Точно по центру изолятора проходит
токопроводящая нихромовая нить определенного сопротивления для передачи необходимой удельной
мощности на поверхность ТЭН. С левой стороны конвектора расположено цифровое табло и кнопки регулятора мощности. С помощью кнопок можно плавно регулировать мощность конвектора от 0 до 100 %, а цифровое табло подскажет заданный уровень мощности (опционально).
Стандартный комплект поставки:
• конвектор электрический встраиваемый в пол;
• комплект установочных ножек;
• поперечная или продольная решётка;
• декоративная рамка из алюминиевого L и Z-образного профиля или окантовка
из J и F-профиля, выполненная в цвет решётки;
• технический паспорт, инструкция по монтажу и эксплуатации;
• монтажно-транспортировочная доска для защиты от механических повреждений;
• регулятор мощности (опционально).

## ВКВЭ
Вернуться на главную страницу
Артикул конвектора | [8 empty] | Размеры, мм |  |  | Масса изделия вместе с упаковкой, кг. |  |  | Теплоотдача, Вт | Конвектор с корпусом из оцинкованной стали (ОЦ 1мм), крашеный в черный цвет, без решетки и рамки, руб. с НДС | Стоимость решетки и рамки в составе конвектора, руб. с НДС | Конвектор с корпусом из оцинкованной стали (ОЦ 1мм), крашеный в черный цвет, с алюминиевой решеткой и рамкой (либо окантовкой), руб. с НДС
[9 empty] | Высота | Ширина | Длина | 80 | 90 | 110
Высота 80, 90 и 110 мм
Ширина конвектора 260 мм
ВКВЭ. | 80/90/110 | . | 260 | . | 500 | . | 1 | ТР | 80/90/110 | 260 | 500 | 5.552 | 5.7889 | 6.1495 | 500 | 23761.77 | 4922.22 | 28683.99
ВКВЭ. | 80/90/110 | . | 260 | . | 550 | . | 1 | ТР | 80/90/110 | 260 | 550 | 5.8914 | 6.1424 | 6.5219 | 500 | 24274.64 | 5251.99 | 29526.63
ВКВЭ. | 80/90/110 | . | 260 | . | 600 | . | 1 | ТР | 80/90/110 | 260 | 600 | 5.9069 | 6.1437 | 6.5043 | 500 | 24877.51 | 5743.55 | 30621.06
ВКВЭ. | 80/90/110 | . | 260 | . | 650 | . | 1 | ТР | 80/90/110 | 260 | 650 | 6.3873 | 6.6382 | 7.0177 | 500 | 25386.74 | 6072.5 | 31459.24
ВКВЭ. | 80/90/110 | . | 260 | . | 700 | . | 1 | ТР | 80/90/110 | 260 | 700 | 6.7437 | 7.0088 | 7.4071 | 500 | 25893.83 | 6577.18 | 32471.01
ВКВЭ. | 80/90/110 | . | 260 | . | 750 | . | 1 | ТР | 80/90/110 | 260 | 750 | 7.0831 | 7.3623 | 7.7795 | 500 | 26398.81 | 6906.13 | 33304.95
ВКВЭ. | 80/90/110 | . | 260 | . | 800 | . | 1 | ТР | 80/90/110 | 260 | 800 | 7.4225 | 7.7159 | 8.1518 | 500 | 26785.96 | 7235.08 | 34021.04
ВКВЭ. | 80/90/110 | . | 260 | . | 850 | . | 1 | ТР | 80/90/110 | 260 | 850 | 7.779 | 8.0864 | 8.5412 | 500 | 27286.12 | 7739.77 | 35025.88
ВКВЭ. | 80/90/110 | . | 260 | . | 900 | . | 2 | ТР | 80/90/110 | 260 | 900 | 8.2874 | 8.609 | 9.0826 | 1000 | 37471.97 | 8068.72 | 45540.69
ВКВЭ. | 80/90/110 | . | 260 | . | 950 | . | 2 | ТР | 80/90/110 | 260 | 950 | 8.7128 | 9.0485 | 9.541 | 1000 | 37882.45 | 8573.4 | 46455.85
ВКВЭ. | 80/90/110 | . | 260 | . | 1000 | . | 2 | ТР | 80/90/110 | 260 | 1000 | 9.0522 | 9.4021 | 9.9134 | 1000 | 38286.75 | 8902.35 | 47189.1
ВКВЭ. | 80/90/110 | . | 260 | . | 1050 | . | 2 | ТР | 80/90/110 | 260 | 1050 | 9.4086 | 9.7726 | 10.3028 | 1000 | 38694.81 | 9407.04 | 48101.85
ВКВЭ. | 80/90/110 | . | 260 | . | 1100 | . | 2 | ТР | 80/90/110 | 260 | 1100 | 9.748 | 10.1262 | 10.6752 | 1000 | 39101.68 | 9735.99 | 48837.67
ВКВЭ. | 80/90/110 | . | 260 | . | 1150 | . | 2 | ТР | 80/90/110 | 260 | 1150 | 10.0874 | 10.4797 | 11.0476 | 1000 | 39687.36 | 10064.94 | 49752.3
ВКВЭ. | 80/90/110 | . | 260 | . | 1200 | . | 2 | ТР | 80/90/110 | 260 | 1200 | 10.6199 | 11.0263 | 11.613 | 1000 | 40281.18 | 10569.62 | 50850.8
ВКВЭ. | 80/90/110 | . | 260 | . | 1250 | . | 2 | ТР | 80/90/110 | 260 | 1250 | 10.9593 | 11.3798 | 11.9853 | 1000 | 40883.65 | 10898.57 | 51782.22
ВКВЭ. | 80/90/110 | . | 260 | . | 1300 | . | 3 | ТР | 80/90/110 | 260 | 1300 | 11.5087 | 11.9434 | 12.5677 | 1500 | 54046.15 | 11403.26 | 65449.41
ВКВЭ. | 80/90/110 | . | 260 | . | 1350 | . | 3 | ТР | 80/90/110 | 260 | 1350 | 11.8481 | 12.2969 | 12.9401 | 1500 | 54360.94 | 11732.21 | 66093.15
ВКВЭ. | 80/90/110 | . | 260 | . | 1400 | . | 3 | ТР | 80/90/110 | 260 | 1400 | 12.2045 | 12.6675 | 13.3295 | 1500 | 54674.84 | 12236.9 | 66911.74
ВКВЭ. | 80/90/110 | . | 260 | . | 1450 | . | 3 | ТР | 80/90/110 | 260 | 1450 | 12.5439 | 13.021 | 13.7019 | 1500 | 54987.86 | 12565.84 | 67553.71
ВКВЭ. | 80/90/110 | . | 260 | . | 1500 | . | 3 | ТР | 80/90/110 | 260 | 1500 | 13.4869 | 13.978 | 14.7002 | 1500 | 55204.89 | 13070.53 | 68275.42
ВКВЭ. | 80/90/110 | . | 260 | . | 1550 | . | 3 | ТР | 80/90/110 | 260 | 1550 | 13.8953 | 14.4006 | 15.1416 | 1500 | 55516.17 | 13399.48 | 68915.65
ВКВЭ. | 80/90/110 | . | 260 | . | 1600 | . | 3 | ТР | 80/90/110 | 260 | 1600 | 14.2347 | 14.7541 | 15.514 | 1500 | 55866.33 | 13728.43 | 69594.76
ВКВЭ. | 80/90/110 | . | 260 | . | 1650 | . | 3 | ТР | 80/90/110 | 260 | 1650 | 14.6291 | 15.1627 | 15.9414 | 1500 | 56216.01 | 14233.12 | 70449.12
ВКВЭ. | 80/90/110 | . | 260 | . | 1700 | . | 4 | ТР | 80/90/110 | 260 | 1700 | 15.0995 | 15.6472 | 16.4447 | 2000 | 65474.45 | 14562.07 | 80036.51
ВКВЭ. | 80/90/110 | . | 260 | . | 1750 | . | 4 | ТР | 80/90/110 | 260 | 1750 | 15.456 | 16.0178 | 16.8341 | 2000 | 65765.8 | 15066.75 | 80832.55
ВКВЭ. | 80/90/110 | . | 260 | . | 1800 | . | 4 | ТР | 80/90/110 | 260 | 1800 | 15.8644 | 16.4403 | 17.2755 | 2000 | 66056.69 | 15395.7 | 81452.39
ВКВЭ. | 80/90/110 | . | 260 | . | 1850 | . | 4 | ТР | 80/90/110 | 260 | 1850 | 16.2828 | 16.8729 | 17.7269 | 2000 | 66347.13 | 15900.39 | 82247.52
ВКВЭ. | 80/90/110 | . | 260 | . | 1900 | . | 4 | ТР | 80/90/110 | 260 | 1900 | 16.6945 | 17.2988 | 18.1716 | 2000 | 66757.73 | 16229.34 | 82987.07
ВКВЭ. | 80/90/110 | . | 260 | . | 1950 | . | 4 | ТР | 80/90/110 | 260 | 1950 | 17.108 | 17.7263 | 18.618 | 2000 | 67046.54 | 16558.29 | 83604.83
ВКВЭ. | 80/90/110 | . | 260 | . | 2000 | . | 4 | ТР | 80/90/110 | 260 | 2000 | 17.5214 | 18.1539 | 19.0644 | 2000 | 67674.82 | 17062.97 | 84737.79
ВКВЭ. | 80/90/110 | . | 260 | . | 2050 | . | 4 | ТР | 80/90/110 | 260 | 2050 | 17.9348 | 18.5814 | 19.5108 | 2000 | 67881.02 | 17391.92 | 85272.94
ВКВЭ. | 80/90/110 | . | 260 | . | 2100 | . | 4 | ТР | 80/90/110 | 260 | 2100 | 18.3482 | 19.009 | 19.9572 | 2000 | 68303.56 | 17896.61 | 86200.17
ВКВЭ. | 80/90/110 | . | 260 | . | 2150 | . | 4 | ТР | 80/90/110 | 260 | 2150 | 18.7616 | 19.4365 | 20.4036 | 2000 | 68684.16 | 18225.56 | 86909.72
ВКВЭ. | 80/90/110 | . | 260 | . | 2200 | . | 4 | ТР | 80/90/110 | 260 | 2200 | 19.1751 | 19.8641 | 20.85 | 2000 | 69065.09 | 18730.24 | 87795.33
ВКВЭ. | 80/90/110 | . | 260 | . | 2250 | . | 4 | ТР | 80/90/110 | 260 | 2250 | 19.5885 | 20.2916 | 21.2964 | 2000 | 69446.34 | 19059.19 | 88505.53
ВКВЭ. | 80/90/110 | . | 260 | . | 2300 | . | 4 | ТР | 80/90/110 | 260 | 2300 | 20.0019 | 20.7192 | 21.7428 | 2000 | 69827.93 | 19388.14 | 89216.07
ВКВЭ. | 80/90/110 | . | 260 | . | 2350 | . | 4 | ТР | 80/90/110 | 260 | 2350 | 20.4153 | 21.1467 | 22.1892 | 2000 | 70209.85 | 19892.83 | 90102.68
ВКВЭ. | 80/90/110 | . | 260 | . | 2400 | . | 4 | ТР | 80/90/110 | 260 | 2400 | 20.8287 | 21.5743 | 22.6356 | 2000 | 70592.12 | 20221.78 | 90813.9
ВКВЭ. | 80/90/110 | . | 260 | . | 2450 | . | 4 | ТР | 80/90/110 | 260 | 2450 | 21.2422 | 22.0018 | 23.0819 | 2000 | 70974.72 | 20726.47 | 91701.19
ВКВЭ. | 80/90/110 | . | 260 | . | 2500 | . | 5 | ТР | 80/90/110 | 260 | 2500 | 21.6556 | 22.4294 | 23.5283 | 2500 | 83102.72 | 21055.41 | 104158.13
ВКВЭ. | 80/90/110 | . | 260 | . | 2550 | . | 5 | ТР | 80/90/110 | 260 | 2550 | 22.069 | 22.8569 | 23.9747 | 2500 | 83052.07 | 21560.1 | 104612.17
ВКВЭ. | 80/90/110 | . | 260 | . | 2600 | . | 5 | ТР | 80/90/110 | 260 | 2600 | 22.4824 | 23.2845 | 24.4211 | 2500 | 83046.35 | 21889.05 | 104935.4
ВКВЭ. | 80/90/110 | . | 260 | . | 2650 | . | 5 | ТР | 80/90/110 | 260 | 2650 | 22.8958 | 23.712 | 24.8675 | 2500 | 83040.49 | 22393.74 | 105434.23
ВКВЭ. | 80/90/110 | . | 260 | . | 2700 | . | 5 | ТР | 80/90/110 | 260 | 2700 | 23.3093 | 24.1396 | 25.3139 | 2500 | 83725.87 | 22722.69 | 106448.56
ВКВЭ. | 80/90/110 | . | 260 | . | 2750 | . | 5 | ТР | 80/90/110 | 260 | 2750 | 23.7227 | 24.5671 | 25.7603 | 2500 | 83719.96 | 23051.64 | 106771.59
ВКВЭ. | 80/90/110 | . | 260 | . | 2800 | . | 5 | ТР | 80/90/110 | 260 | 2800 | 24.1361 | 24.9947 | 26.2067 | 2500 | 83714 | 23556.32 | 107270.32
ВКВЭ. | 80/90/110 | . | 260 | . | 2850 | . | 5 | ТР | 80/90/110 | 260 | 2850 | 24.5495 | 25.4222 | 26.6531 | 2500 | 83707.99 | 23885.27 | 107593.26
ВКВЭ. | 80/90/110 | . | 260 | . | 2900 | . | 5 | ТР | 80/90/110 | 260 | 2900 | 24.9629 | 25.8498 | 27.0995 | 2500 | 84326.18 | 24389.96 | 108716.14
ВКВЭ. | 80/90/110 | . | 260 | . | 2950 | . | 5 | ТР | 80/90/110 | 260 | 2950 | 25.3764 | 26.2773 | 27.5459 | 2500 | 84319.7 | 24718.91 | 109038.61
ВКВЭ. | 80/90/110 | . | 260 | . | 3000 | . | 6 | ТР | 80/90/110 | 260 | 3000 | 25.7898 | 26.7049 | 27.9922 | 3000 | 93301.17 | 25223.59 | 118524.77
Конвекторы электрические встраиваемые в пол с вентилятором, симисторным регулятором и твердотельным реле (принудительная конвекция)
Встраиваемый в конструкцию пола электрический конвектор VITRON – это отопительный прибор, где в
качестве нагревательного элемента используются терморезисторы. Он предназначен для использования как
вспомогательный отопительный прибор с системами водяного отопления, системами теплого пола, так и в
качестве основного источника тепла, в местах где нет возможности использовать системы водяного отопления.
Допускается использовать в качестве основного отопительного прибора в помещениях с любыми потребностями
в интенсивности отопления.
Основное преимущество электрических конвекторов отсутствие необходимости в прокладке трубопровода. Так же
преимущество в более высокой теплоотдаче в сравнении с аналогичными моделями с водяным теплообменником.
Позволяет преградить поток холодного воздуха от застеклённых фасадов или окон.
Данный тип конвектора служит для отопления сухих помещений. Конвектор монтируется в конструкцию пола,
оставляя на видимой поверхности лишь декоративную решетку, находящуюся в одной плоскости с напольным
покрытием. Степень защиты оболочки IP20 по ГОСТ 14254-96. По классу защиты от поражения электрическим
током соответствует 1 классу по ГОСТ Р 52161.1-2004..
Конструктивные особенности:
Конвектор VITRON состоит из корпуса, декоративной решётки, декоративной рамки, электронагревательного
прибора, внутреннего кожуха, симисторного реглятора Витрон и твердотельного реле. Корпус конвектора представляет собой короб длиной L от 700 до 3000 мм. Он изготовлен из листовой оцинкованной стали 1 мм с порошковой покраской (цвет покрытия: черный матовый).
Слева расположены отверстия для сальника и заземления корпуса конвектора. По бокам расположены
крепления для регулировочных ножек. Ножки крепежно - регулировочные позволяют регулировать корпус
конвектора по высоте от 0 до 40 мм. Внизу короба расположены крепления для юстировочных винтов. Они
позволяют регулировать корпус конвектора в горизонтальной плоскости.
В верхней части короба установлена декоративная рамка, выполненная из углового алюминиевого профиля.
В качестве нагревательного элемента в конвекторе используются терморезисторы, которые закрыты защитным кожухом. В конструкции конвектора использованы малошумные тангенциальные АС вентиляторы, рассчитанные на напряжение 220 В, разных размеров и количества, в зависимости от модели.
Общий уровень звукового давления не превышает 32 дБ (А) при при максимальном числе оборотов ротора
вентилятора и 19 дБ (А) при минимальном числе оборотов.
Стандартный комплект поставки:
• конвектор электрический встаиваемый в пол с вентилятором, симсторным регуляторм и твердотельным реле;
• комплект установочных ножек;
• поперечная или продольная решётка;
• декоративная рамка из алюминиевого L и Z-образного профиля или окантовка
из J и F-профиля, выполненная в цвет решётки;
• технический паспорт, инструкция по монтажу и эксплуатации;
• монтажно-транспортировочная доска для защиты от механических повреждений.

## ВКЭП
Вернуться на главную страницу
ВКЭП. | [8 empty] | Размеры, мм |  |  | Теплоотдача, Вт | Конвектор плинтусный с сетевым кабелем. Корпус из оцинкованной стали (ОЦ 1мм), крашенный в белый или черный цвет, руб. с НДС | Теплоотдача, Вт
Артикул конвектора
[9 empty] | Высота | Глубина | Длина
ВКЭП. | 60 | . | 70 | . | 750 | . | 1 | ТЭН | 60 | 70 | 750 | 180 | 8061.52 | 180
ВКЭП. | 60 | . | 70 | . | 1000 | . | 1 | ТЭН | 60 | 70 | 1000 | 280 | 8709.62 | 280
ВКЭП. | 60 | . | 70 | . | 1500 | . | 1 | ТЭН | 60 | 70 | 1500 | 460 | 9868.69 | 460
Конвекторы электрические плинтусные
Плинтусный электрический конвектор VITRON – это отопительный прибор, где в качестве
нагревательного элемента используется электронагреватель(ТЭН).
Основное преимущество электрических конвекторов отсутствие необходимости в прокладке трубопровода.
Так же преимущество в более высокой теплоотдаче в сравнении с аналогичными моделями с водяным
теплообменником. Позволяет преградить поток холодного воздуха от застеклённых фасадов или окон. Данный
тип конвектора служит для отопления сухих помещений.
Конвектор монтируется на стену или на пол. Степень защиты оболочки IP20 по ГОСТ 14254-96. По классу защиты от
поражения электрическим током соответствует 1 классу по ГОСТ Р 52161.1-2004.
Конструктивные особенности:
Конвектор VITRON состоит из короба, электронагревательного прибора ОТЭН и сетевой кнопки.
Корпус конвектора представлен длиной L 750, 1000, 1500 мм. Изготовлен из листовой оцинкованной
стали 1 мм с порошковой покраской (цвет покрытия: черный или белый матовый). Слева расположен провод для подключения к сети 220В..
Сзади короба расположены крепеж для крепления к стене или к полу.
В конструкции конвектора использован электронагревательный прибор ( ТЭН ) в виде металлической
трубки, заполненной теплопроводящим электрическим изолятором. Точно по центру изолятора проходит
токопроводящая нихромовая нить определенного сопротивления для передачи необходимой удельной
мощности на поверхность ТЭН.
Стандартный комплект поставки:
• конвектор электрический плинтусный;
• комплект креплений;
• сетевые элементы подключения;
• технический паспорт, инструкция по монтажу и эксплуатации.

## ВКВЭС
Вернуться на главную страницу
ВКВЭС. | [8 empty] | 400 |  |  | Теплоотдача, Вт | Конвектор настенный электрический с задним подключением. Корпус из оцинкованной стали (ОЦ 1мм), крашенный в белый или черный цвет, руб. с НДС
Артикул конвектора | [8 empty] | Размеры, мм
[9 empty] | Высота | Глубина | Длина
ВКВЭС. | 400 | . | 100 | . | 600 | . | 1 | ТР | 400 | 100 | 600 | 500 | 25037.84
ВКВЭС. | 400 | . | 100 | . | 700 | . | 1 | ТР | 400 | 100 | 700 | 500 | 25621.46
ВКВЭС. | 400 | . | 100 | . | 800 | . | 1 | ТР | 400 | 100 | 800 | 500 | 26191.03
ВКВЭС. | 400 | . | 100 | . | 900 | . | 2 | ТР | 400 | 100 | 900 | 1000 | 35159.09
ВКВЭС. | 400 | . | 100 | . | 1000 | . | 2 | ТР | 400 | 100 | 1000 | 1000 | 35765.18
ВКВЭС. | 400 | . | 100 | . | 1100 | . | 2 | ТР | 400 | 100 | 1100 | 1000 | 37417.39
ВКВЭС. | 400 | . | 100 | . | 1200 | . | 2 | ТР | 400 | 100 | 1200 | 1000 | 37986.96
ВКВЭС. | 400 | . | 100 | . | 1300 | . | 2 | ТР | 400 | 100 | 1300 | 1000 | 38694.63
ВКВЭС. | 400 | . | 100 | . | 1400 | . | 3 | ТР | 400 | 100 | 1400 | 1500 | 50278.1
ВКВЭС. | 400 | . | 100 | . | 1500 | . | 3 | ТР | 400 | 100 | 1500 | 1500 | 50870.15
ВКВЭС. | 400 | . | 100 | . | 1600 | . | 3 | ТР | 400 | 100 | 1600 | 1500 | 52956.55
ВКВЭС. | 400 | . | 100 | . | 1700 | . | 4 | ТР | 400 | 100 | 1700 | 2000 | 61907.33
ВКВЭС. | 400 | . | 100 | . | 1800 | . | 4 | ТР | 400 | 100 | 1800 | 2000 | 62476.91
ВКВЭС. | 400 | . | 100 | . | 1900 | . | 4 | ТР | 400 | 100 | 1900 | 2000 | 63060.52
ВКВЭС. | 400 | . | 100 | . | 2000 | . | 4 | ТР | 400 | 100 | 2000 | 2000 | 63764.75
Конвекторы электрические настенный с вентилятором ВКВЭС (принудительная конвекция)
Настенный электрический конвектор ВКВЭС VITRON – это отопительный прибор, где в
качестве нагревательного элемента используются терморезисторы. Он предназначен для использования как
вспомогательный отопительный прибор с системами водяного отопления, системами теплого пола, так и в
качестве основного источника тепла, в местах где нет возможности использовать системы водяного отопления.
Допускается использовать в качестве основного отопительного прибора в помещениях с любыми потребностями
в интенсивности отопления.
Основное преимущество электрических конвекторов отсутствие необходимости в прокладке трубопровода. Так же
преимущество в более высокой теплоотдаче в сравнении с аналогичными моделями с водяным теплообменником.
Позволяет преградить поток холодного воздуха от застеклённых фасадов или окон.
Данный тип конвектора служит для отопления сухих помещений. Конвектор крепится на стену.
Степень защиты оболочки IP20 по ГОСТ 14254-96. По классу защиты от поражения электрическим
током соответствует 1 классу по ГОСТ Р 52161.1-2004..
Конструктивные особенности:
Конвектор VITRON состоит из корпуса, декоративной решётки, вентилятора, электронагревательного
прибора и внутреннего кожуха. Корпус конвектора представляет собой лицевую крышку и заднюю пластину с креплением электрического прибора и вентилятора длиной L от 600 до 2000 мм
Все изготовлено из листовой оцинкованной стали 1 мм с порошковой покраской (цвет покрытия: черный или белый матовый).
На задней стенке расположено отверстия для подключения конвектора и заземления корпуса конвектора. В качестве нагревательного элемента в конвекторе используются терморезисторы. В конструкции конвектора
использованы малошумные тангенциальные АС вентиляторы, рассчитанные на напряжение 220 В, в зависимости
от модели.
Общий уровень звукового давления не превышает 32 дБ (А) при при максимальном числе оборотов ротора
вентилятора и 19 дБ (А) при минимальном числе оборотов.
Стандартный комплект поставки:
• конвектор электрический настенный с вентилятором;
• продольная решётка;
• технический паспорт, инструкция по монтажу и эксплуатации.

## ВКЭН
Вернуться на главную страницу
ВКЭН. | [8 empty] | Размеры, мм |  |  | Теплоотдача, Вт | Конвектор напольный электрический. Корпус из оцинкованной стали (ОЦ 1мм), крашенный в белый или черный цвет, руб. с НДС
Артикул конвектора
[9 empty] | Высота | Глубина | Длина
Высота 100 Ширина 100
ВКЭН. | 100 | . | 100 | . | 700 | . | 1 | ТЭН | 100 | 100 | 700 | 180 | 7751.33
ВКЭН. | 100 | . | 100 | . | 800 | . | 1 | ТЭН | 100 | 100 | 800 | 180 | 8225.11
ВКЭН. | 100 | . | 100 | . | 900 | . | 1 | ТЭН | 100 | 100 | 900 | 180 | 8698.88
ВКЭН. | 100 | . | 100 | . | 1000 | . | 1 | ТЭН | 100 | 100 | 1000 | 280 | 9545.96
ВКЭН. | 100 | . | 100 | . | 1100 | . | 1 | ТЭН | 100 | 100 | 1100 | 280 | 10062.53
ВКЭН. | 100 | . | 100 | . | 1200 | . | 1 | ТЭН | 100 | 100 | 1200 | 280 | 10536.31
ВКЭН. | 100 | . | 100 | . | 1300 | . | 1 | ТЭН | 100 | 100 | 1300 | 280 | 11023.01
ВКЭН. | 100 | . | 100 | . | 1400 | . | 1 | ТЭН | 100 | 100 | 1400 | 280 | 11496.79
ВКЭН. | 100 | . | 100 | . | 1500 | . | 1 | ТЭН | 100 | 100 | 1500 | 460 | 13080.05
ВКЭН. | 100 | . | 100 | . | 1600 | . | 1 | ТЭН | 100 | 100 | 1600 | 460 | 13628.82
ВКЭН. | 100 | . | 100 | . | 1700 | . | 1 | ТЭН | 100 | 100 | 1700 | 460 | 14102.59
ВКЭН. | 100 | . | 100 | . | 1800 | . | 1 | ТЭН | 100 | 100 | 1800 | 460 | 14576.37
ВКЭН. | 100 | . | 100 | . | 1900 | . | 1 | ТЭН | 100 | 100 | 1900 | 460 | 15060.93
ВКЭН. | 100 | . | 100 | . | 2000 | . | 1 | ТЭН | 100 | 100 | 2000 | 530 | 16454.28
ВКЭН. | 100 | . | 100 | . | 2100 | . | 1 | ТЭН | 100 | 100 | 2100 | 530 | 16951.59
ВКЭН. | 100 | . | 100 | . | 2200 | . | 1 | ТЭН | 100 | 100 | 2200 | 530 | 17436.16
ВКЭН. | 100 | . | 100 | . | 2300 | . | 1 | ТЭН | 100 | 100 | 2300 | 530 | 17909.93
ВКЭН. | 100 | . | 100 | . | 2400 | . | 1 | ТЭН | 100 | 100 | 2400 | 530 | 18383.71
ВКЭН. | 100 | . | 100 | . | 2500 | . | 1 | ТЭН | 100 | 100 | 2500 | 800 | 19896.87
ВКЭН. | 100 | . | 100 | . | 2600 | . | 1 | ТЭН | 100 | 100 | 2600 | 800 | 20394.18
ВКЭН. | 100 | . | 100 | . | 2700 | . | 1 | ТЭН | 100 | 100 | 2700 | 800 | 20867.96
ВКЭН. | 100 | . | 100 | . | 2800 | . | 1 | ТЭН | 100 | 100 | 2800 | 800 | 21352.52
ВКЭН. | 100 | . | 100 | . | 2900 | . | 1 | ТЭН | 100 | 100 | 2900 | 800 | 21826.3
ВКЭН. | 100 | . | 100 | . | 3000 | . | 1 | ТЭН | 100 | 100 | 3000 | 1000 | 22904.41
Высота 100 Ширина 150
ВКЭН. | 100 | . | 150 | . | 700 | . | 2 | ТЭН | 100 | 150 | 700 | 360 | 10046.99
ВКЭН. | 100 | . | 150 | . | 800 | . | 2 | ТЭН | 100 | 150 | 800 | 360 | 10641.39
ВКЭН. | 100 | . | 150 | . | 900 | . | 2 | ТЭН | 100 | 150 | 900 | 360 | 11235.8
ВКЭН. | 100 | . | 150 | . | 1000 | . | 2 | ТЭН | 100 | 150 | 1000 | 560 | 12542.48
ВКЭН. | 100 | . | 150 | . | 1100 | . | 2 | ТЭН | 100 | 150 | 1100 | 560 | 13183.96
ВКЭН. | 100 | . | 150 | . | 1200 | . | 2 | ТЭН | 100 | 150 | 1200 | 560 | 13778.37
ВКЭН. | 100 | . | 150 | . | 1300 | . | 2 | ТЭН | 100 | 150 | 1300 | 560 | 14385.7
ВКЭН. | 100 | . | 150 | . | 1400 | . | 2 | ТЭН | 100 | 150 | 1400 | 560 | 14980.1
ВКЭН. | 100 | . | 150 | . | 1500 | . | 2 | ТЭН | 100 | 150 | 1500 | 920 | 17355.36
ВКЭН. | 100 | . | 150 | . | 1600 | . | 2 | ТЭН | 100 | 150 | 1600 | 920 | 18031.17
ВКЭН. | 100 | . | 150 | . | 1700 | . | 2 | ТЭН | 100 | 150 | 1700 | 920 | 18625.57
ВКЭН. | 100 | . | 150 | . | 1800 | . | 2 | ТЭН | 100 | 150 | 1800 | 920 | 19219.98
ВКЭН. | 100 | . | 150 | . | 1900 | . | 2 | ТЭН | 100 | 150 | 1900 | 920 | 19825.17
ВКЭН. | 100 | . | 150 | . | 2000 | . | 2 | ТЭН | 100 | 150 | 2000 | 1060 | 22117.79
ВКЭН. | 100 | . | 150 | . | 2100 | . | 2 | ТЭН | 100 | 150 | 2100 | 1060 | 22735.74
ВКЭН. | 100 | . | 150 | . | 2200 | . | 2 | ТЭН | 100 | 150 | 2200 | 1060 | 23340.93
ВКЭН. | 100 | . | 150 | . | 2300 | . | 2 | ТЭН | 100 | 150 | 2300 | 1060 | 23935.33
ВКЭН. | 100 | . | 150 | . | 2400 | . | 2 | ТЭН | 100 | 150 | 2400 | 1060 | 24529.74
ВКЭН. | 100 | . | 150 | . | 2500 | . | 2 | ТЭН | 100 | 150 | 2500 | 1600 | 26843.87
ВКЭН. | 100 | . | 150 | . | 2600 | . | 2 | ТЭН | 100 | 150 | 2600 | 1600 | 27461.82
ВКЭН. | 100 | . | 150 | . | 2700 | . | 2 | ТЭН | 100 | 150 | 2700 | 1600 | 28056.22
ВКЭН. | 100 | . | 150 | . | 2800 | . | 2 | ТЭН | 100 | 150 | 2800 | 1600 | 28661.41
ВКЭН. | 100 | . | 150 | . | 2900 | . | 2 | ТЭН | 100 | 150 | 2900 | 1600 | 29255.82
ВКЭН. | 100 | . | 150 | . | 3000 | . | 2 | ТЭН | 100 | 150 | 3000 | 2000 | 31037.5
Высота 100 Ширина 200
ВКЭН. | 100 | . | 200 | . | 700 | . | 2 | ТЭН | 100 | 200 | 700 | 360 | 11420.73
ВКЭН. | 100 | . | 200 | . | 800 | . | 2 | ТЭН | 100 | 200 | 800 | 360 | 12135.76
ВКЭН. | 100 | . | 200 | . | 900 | . | 2 | ТЭН | 100 | 200 | 900 | 360 | 12850.8
ВКЭН. | 100 | . | 200 | . | 1000 | . | 2 | ТЭН | 100 | 200 | 1000 | 560 | 14278.11
ВКЭН. | 100 | . | 200 | . | 1100 | . | 2 | ТЭН | 100 | 200 | 1100 | 560 | 15044.5
ВКЭН. | 100 | . | 200 | . | 1200 | . | 2 | ТЭН | 100 | 200 | 1200 | 560 | 15759.54
ВКЭН. | 100 | . | 200 | . | 1300 | . | 2 | ТЭН | 100 | 200 | 1300 | 560 | 16487.5
ВКЭН. | 100 | . | 200 | . | 1400 | . | 2 | ТЭН | 100 | 200 | 1400 | 560 | 17202.53
ВКЭН. | 100 | . | 200 | . | 1500 | . | 2 | ТЭН | 100 | 200 | 1500 | 920 | 19798.82
ВКЭН. | 100 | . | 200 | . | 1600 | . | 2 | ТЭН | 100 | 200 | 1600 | 920 | 20601.68
ВКЭН. | 100 | . | 200 | . | 1700 | . | 2 | ТЭН | 100 | 200 | 1700 | 920 | 21316.71
ВКЭН. | 100 | . | 200 | . | 1800 | . | 2 | ТЭН | 100 | 200 | 1800 | 920 | 22031.74
ВКЭН. | 100 | . | 200 | . | 1900 | . | 2 | ТЭН | 100 | 200 | 1900 | 920 | 22757.56
ВКЭН. | 100 | . | 200 | . | 2000 | . | 2 | ТЭН | 100 | 200 | 2000 | 1060 | 25251.83
ВКЭН. | 100 | . | 200 | . | 2100 | . | 2 | ТЭН | 100 | 200 | 2100 | 1060 | 25990.4
ВКЭН. | 100 | . | 200 | . | 2200 | . | 2 | ТЭН | 100 | 200 | 2200 | 1060 | 26716.22
ВКЭН. | 100 | . | 200 | . | 2300 | . | 2 | ТЭН | 100 | 200 | 2300 | 1060 | 27431.26
ВКЭН. | 100 | . | 200 | . | 2400 | . | 2 | ТЭН | 100 | 200 | 2400 | 1060 | 28146.29
ВКЭН. | 100 | . | 200 | . | 2500 | . | 2 | ТЭН | 100 | 200 | 2500 | 1600 | 30683.6
ВКЭН. | 100 | . | 200 | . | 2600 | . | 2 | ТЭН | 100 | 200 | 2600 | 1600 | 31422.17
ВКЭН. | 100 | . | 200 | . | 2700 | . | 2 | ТЭН | 100 | 200 | 2700 | 1600 | 32137.21
ВКЭН. | 100 | . | 200 | . | 2800 | . | 2 | ТЭН | 100 | 200 | 2800 | 1600 | 32863.03
ВКЭН. | 100 | . | 200 | . | 2900 | . | 2 | ТЭН | 100 | 200 | 2900 | 1600 | 33578.06
ВКЭН. | 100 | . | 200 | . | 3000 | . | 2 | ТЭН | 100 | 200 | 3000 | 2000 | 35480.37
Высота 150 Ширина 100
ВКЭН. | 150 | . | 100 | . | 700 | . | 1 | ТЭН | 150 | 100 | 700 | 180 | 8973.57
ВКЭН. | 150 | . | 100 | . | 800 | . | 1 | ТЭН | 150 | 100 | 800 | 180 | 9558.47
ВКЭН. | 150 | . | 100 | . | 900 | . | 1 | ТЭН | 150 | 100 | 900 | 180 | 10143.37
ВКЭН. | 150 | . | 100 | . | 1000 | . | 1 | ТЭН | 150 | 100 | 1000 | 280 | 11105.86
ВКЭН. | 150 | . | 100 | . | 1100 | . | 1 | ТЭН | 150 | 100 | 1100 | 280 | 11733.56
ВКЭН. | 150 | . | 100 | . | 1200 | . | 1 | ТЭН | 150 | 100 | 1200 | 280 | 12318.46
ВКЭН. | 150 | . | 100 | . | 1300 | . | 1 | ТЭН | 150 | 100 | 1300 | 280 | 12920.57
ВКЭН. | 150 | . | 100 | . | 1400 | . | 1 | ТЭН | 150 | 100 | 1400 | 280 | 13505.47
ВКЭН. | 150 | . | 100 | . | 1500 | . | 1 | ТЭН | 150 | 100 | 1500 | 460 | 15199.86
ВКЭН. | 150 | . | 100 | . | 1600 | . | 1 | ТЭН | 150 | 100 | 1600 | 460 | 15864.03
ВКЭН. | 150 | . | 100 | . | 1700 | . | 1 | ТЭН | 150 | 100 | 1700 | 460 | 16448.93
ВКЭН. | 150 | . | 100 | . | 1800 | . | 1 | ТЭН | 150 | 100 | 1800 | 460 | 17033.83
ВКЭН. | 150 | . | 100 | . | 1900 | . | 1 | ТЭН | 150 | 100 | 1900 | 460 | 17633.8
ВКЭН. | 150 | . | 100 | . | 2000 | . | 1 | ТЭН | 150 | 100 | 2000 | 530 | 19219.28
ВКЭН. | 150 | . | 100 | . | 2100 | . | 1 | ТЭН | 150 | 100 | 2100 | 530 | 19827.73
ВКЭН. | 150 | . | 100 | . | 2200 | . | 1 | ТЭН | 150 | 100 | 2200 | 530 | 20427.69
ВКЭН. | 150 | . | 100 | . | 2300 | . | 1 | ТЭН | 150 | 100 | 2300 | 530 | 21012.59
ВКЭН. | 150 | . | 100 | . | 2400 | . | 1 | ТЭН | 150 | 100 | 2400 | 530 | 21597.5
ВКЭН. | 150 | . | 100 | . | 2500 | . | 1 | ТЭН | 150 | 100 | 2500 | 800 | 23226.06
ВКЭН. | 150 | . | 100 | . | 2600 | . | 1 | ТЭН | 150 | 100 | 2600 | 800 | 23834.5
ВКЭН. | 150 | . | 100 | . | 2700 | . | 1 | ТЭН | 150 | 100 | 2700 | 800 | 24419.41
ВКЭН. | 150 | . | 100 | . | 2800 | . | 1 | ТЭН | 150 | 100 | 2800 | 800 | 25019.37
ВКЭН. | 150 | . | 100 | . | 2900 | . | 1 | ТЭН | 150 | 100 | 2900 | 800 | 25604.27
ВКЭН. | 150 | . | 100 | . | 3000 | . | 1 | ТЭН | 150 | 100 | 3000 | 1000 | 26793.51
Высота 150 Ширина 100
ВКЭН. | 150 | . | 100 | . | 700 | . | 2 | ТЭН | 150 | 100 | 700 | 360 | 9895.48
ВКЭН. | 150 | . | 100 | . | 800 | . | 2 | ТЭН | 150 | 100 | 800 | 360 | 10480.39
ВКЭН. | 150 | . | 100 | . | 900 | . | 2 | ТЭН | 150 | 100 | 900 | 360 | 11065.29
ВКЭН. | 150 | . | 100 | . | 1000 | . | 2 | ТЭН | 150 | 100 | 1000 | 560 | 12366.75
ВКЭН. | 150 | . | 100 | . | 1100 | . | 2 | ТЭН | 150 | 100 | 1100 | 560 | 12994.45
ВКЭН. | 150 | . | 100 | . | 1200 | . | 2 | ТЭН | 150 | 100 | 1200 | 560 | 13579.35
ВКЭН. | 150 | . | 100 | . | 1300 | . | 2 | ТЭН | 150 | 100 | 1300 | 560 | 14181.46
ВКЭН. | 150 | . | 100 | . | 1400 | . | 2 | ТЭН | 150 | 100 | 1400 | 560 | 14766.36
ВКЭН. | 150 | . | 100 | . | 1500 | . | 2 | ТЭН | 150 | 100 | 1500 | 920 | 17031.7
ВКЭН. | 150 | . | 100 | . | 1600 | . | 2 | ТЭН | 150 | 100 | 1600 | 920 | 17695.87
ВКЭН. | 150 | . | 100 | . | 1700 | . | 2 | ТЭН | 150 | 100 | 1700 | 920 | 18280.77
ВКЭН. | 150 | . | 100 | . | 1800 | . | 2 | ТЭН | 150 | 100 | 1800 | 920 | 18865.67
ВКЭН. | 150 | . | 100 | . | 1900 | . | 2 | ТЭН | 150 | 100 | 1900 | 920 | 19465.64
ВКЭН. | 150 | . | 100 | . | 2000 | . | 2 | ТЭН | 150 | 100 | 2000 | 1060 | 21748.76
ВКЭН. | 150 | . | 100 | . | 2100 | . | 2 | ТЭН | 150 | 100 | 2100 | 1060 | 22357.21
ВКЭН. | 150 | . | 100 | . | 2200 | . | 2 | ТЭН | 150 | 100 | 2200 | 1060 | 22957.17
ВКЭН. | 150 | . | 100 | . | 2300 | . | 2 | ТЭН | 150 | 100 | 2300 | 1060 | 23542.07
ВКЭН. | 150 | . | 100 | . | 2400 | . | 2 | ТЭН | 150 | 100 | 2400 | 1060 | 24126.98
ВКЭН. | 150 | . | 100 | . | 2500 | . | 2 | ТЭН | 150 | 100 | 2500 | 1600 | 26333.34
ВКЭН. | 150 | . | 100 | . | 2600 | . | 2 | ТЭН | 150 | 100 | 2600 | 1600 | 26941.78
ВКЭН. | 150 | . | 100 | . | 2700 | . | 2 | ТЭН | 150 | 100 | 2700 | 1600 | 27526.69
ВКЭН. | 150 | . | 100 | . | 2800 | . | 2 | ТЭН | 150 | 100 | 2800 | 1600 | 28126.65
ВКЭН. | 150 | . | 100 | . | 2900 | . | 2 | ТЭН | 150 | 100 | 2900 | 1600 | 28711.55
ВКЭН. | 150 | . | 100 | . | 3000 | . | 2 | ТЭН | 150 | 100 | 3000 | 2000 | 30483.73
Высота 150 Ширина 150
ВКЭН. | 150 | . | 150 | . | 700 | . | 2 | ТЭН | 150 | 150 | 700 | 360 | 11381.8
ВКЭН. | 150 | . | 150 | . | 800 | . | 2 | ТЭН | 150 | 150 | 800 | 360 | 12087.33
ВКЭН. | 150 | . | 150 | . | 900 | . | 2 | ТЭН | 150 | 150 | 900 | 360 | 12792.86
ВКЭН. | 150 | . | 150 | . | 1000 | . | 2 | ТЭН | 150 | 150 | 1000 | 560 | 14214.95
ВКЭН. | 150 | . | 150 | . | 1100 | . | 2 | ТЭН | 150 | 150 | 1100 | 560 | 14967.56
ВКЭН. | 150 | . | 150 | . | 1200 | . | 2 | ТЭН | 150 | 150 | 1200 | 560 | 15673.09
ВКЭН. | 150 | . | 150 | . | 1300 | . | 2 | ТЭН | 150 | 150 | 1300 | 560 | 16395.83
ВКЭН. | 150 | . | 150 | . | 1400 | . | 2 | ТЭН | 150 | 150 | 1400 | 560 | 17101.36
ВКЭН. | 150 | . | 150 | . | 1500 | . | 2 | ТЭН | 150 | 150 | 1500 | 920 | 19587.74
ВКЭН. | 150 | . | 150 | . | 1600 | . | 2 | ТЭН | 150 | 150 | 1600 | 920 | 20378.95
ВКЭН. | 150 | . | 150 | . | 1700 | . | 2 | ТЭН | 150 | 150 | 1700 | 920 | 21084.48
ВКЭН. | 150 | . | 150 | . | 1800 | . | 2 | ТЭН | 150 | 150 | 1800 | 920 | 21790.02
ВКЭН. | 150 | . | 150 | . | 1900 | . | 2 | ТЭН | 150 | 150 | 1900 | 920 | 22510.61
ВКЭН. | 150 | . | 150 | . | 2000 | . | 2 | ТЭН | 150 | 150 | 2000 | 1060 | 25034.81
ВКЭН. | 150 | . | 150 | . | 2100 | . | 2 | ТЭН | 150 | 150 | 2100 | 1060 | 25763.88
ВКЭН. | 150 | . | 150 | . | 2200 | . | 2 | ТЭН | 150 | 150 | 2200 | 1060 | 26484.47
ВКЭН. | 150 | . | 150 | . | 2300 | . | 2 | ТЭН | 150 | 150 | 2300 | 1060 | 27190.01
ВКЭН. | 150 | . | 150 | . | 2400 | . | 2 | ТЭН | 150 | 150 | 2400 | 1060 | 27895.54
ВКЭН. | 150 | . | 150 | . | 2500 | . | 2 | ТЭН | 150 | 150 | 2500 | 1600 | 30325.08
ВКЭН. | 150 | . | 150 | . | 2600 | . | 2 | ТЭН | 150 | 150 | 2600 | 1600 | 31054.15
ВКЭН. | 150 | . | 150 | . | 2700 | . | 2 | ТЭН | 150 | 150 | 2700 | 1600 | 31759.68
ВКЭН. | 150 | . | 150 | . | 2800 | . | 2 | ТЭН | 150 | 150 | 2800 | 1600 | 32480.27
ВКЭН. | 150 | . | 150 | . | 2900 | . | 2 | ТЭН | 150 | 150 | 2900 | 1600 | 33185.8
ВКЭН. | 150 | . | 150 | . | 3000 | . | 2 | ТЭН | 150 | 150 | 3000 | 2000 | 35078.61
Высота 150 Ширина 200
ВКЭН. | 150 | . | 200 | . | 700 | . | 2 | ТЭН | 150 | 200 | 700 | 360 | 12868.12
ВКЭН. | 150 | . | 200 | . | 800 | . | 2 | ТЭН | 150 | 200 | 800 | 360 | 13694.28
ВКЭН. | 150 | . | 200 | . | 900 | . | 2 | ТЭН | 150 | 200 | 900 | 360 | 14520.44
ВКЭН. | 150 | . | 200 | . | 1000 | . | 2 | ТЭН | 150 | 200 | 1000 | 560 | 16063.16
ВКЭН. | 150 | . | 200 | . | 1100 | . | 2 | ТЭН | 150 | 200 | 1100 | 560 | 16940.68
ВКЭН. | 150 | . | 200 | . | 1200 | . | 2 | ТЭН | 150 | 200 | 1200 | 560 | 17766.84
ВКЭН. | 150 | . | 200 | . | 1300 | . | 2 | ТЭН | 150 | 200 | 1300 | 560 | 18610.2
ВКЭН. | 150 | . | 200 | . | 1400 | . | 2 | ТЭН | 150 | 200 | 1400 | 560 | 19436.36
ВКЭН. | 150 | . | 200 | . | 1500 | . | 2 | ТЭН | 150 | 200 | 1500 | 920 | 22143.77
ВКЭН. | 150 | . | 200 | . | 1600 | . | 2 | ТЭН | 150 | 200 | 1600 | 920 | 23062.04
ВКЭН. | 150 | . | 200 | . | 1700 | . | 2 | ТЭН | 150 | 200 | 1700 | 920 | 23888.2
ВКЭН. | 150 | . | 200 | . | 1800 | . | 2 | ТЭН | 150 | 200 | 1800 | 920 | 24714.36
ВКЭН. | 150 | . | 200 | . | 1900 | . | 2 | ТЭН | 150 | 200 | 1900 | 920 | 25555.58
ВКЭН. | 150 | . | 200 | . | 2000 | . | 2 | ТЭН | 150 | 200 | 2000 | 1060 | 28320.85
ВКЭН. | 150 | . | 200 | . | 2100 | . | 2 | ТЭН | 150 | 200 | 2100 | 1060 | 29170.55
ВКЭН. | 150 | . | 200 | . | 2200 | . | 2 | ТЭН | 150 | 200 | 2200 | 1060 | 30011.78
ВКЭН. | 150 | . | 200 | . | 2300 | . | 2 | ТЭН | 150 | 200 | 2300 | 1060 | 30837.94
ВКЭН. | 150 | . | 200 | . | 2400 | . | 2 | ТЭН | 150 | 200 | 2400 | 1060 | 31664.09
ВКЭН. | 150 | . | 200 | . | 2500 | . | 2 | ТЭН | 150 | 200 | 2500 | 1600 | 34316.81
ВКЭН. | 150 | . | 200 | . | 2600 | . | 2 | ТЭН | 150 | 200 | 2600 | 1600 | 35166.51
ВКЭН. | 150 | . | 200 | . | 2700 | . | 2 | ТЭН | 150 | 200 | 2700 | 1600 | 35992.67
ВКЭН. | 150 | . | 200 | . | 2800 | . | 2 | ТЭН | 150 | 200 | 2800 | 1600 | 36833.89
ВКЭН. | 150 | . | 200 | . | 2900 | . | 2 | ТЭН | 150 | 200 | 2900 | 1600 | 37660.05
ВКЭН. | 150 | . | 200 | . | 3000 | . | 2 | ТЭН | 150 | 200 | 3000 | 2000 | 39673.48
Высота 200 Ширина 100
ВКЭН. | 200 | . | 100 | . | 700 | . | 2 | ТЭН | 200 | 100 | 700 | 360 | 11126.46
ВКЭН. | 200 | . | 100 | . | 800 | . | 2 | ТЭН | 200 | 100 | 800 | 360 | 11822.48
ВКЭН. | 200 | . | 100 | . | 900 | . | 2 | ТЭН | 200 | 100 | 900 | 360 | 12518.51
ВКЭН. | 200 | . | 100 | . | 1000 | . | 2 | ТЭН | 200 | 100 | 1000 | 560 | 13938.63
ВКЭН. | 200 | . | 100 | . | 1100 | . | 2 | ТЭН | 200 | 100 | 1100 | 560 | 14677.46
ВКЭН. | 200 | . | 100 | . | 1200 | . | 2 | ТЭН | 200 | 100 | 1200 | 560 | 15373.48
ВКЭН. | 200 | . | 100 | . | 1300 | . | 2 | ТЭН | 200 | 100 | 1300 | 560 | 16094.25
ВКЭН. | 200 | . | 100 | . | 1400 | . | 2 | ТЭН | 200 | 100 | 1400 | 560 | 16790.28
ВКЭН. | 200 | . | 100 | . | 1500 | . | 2 | ТЭН | 200 | 100 | 1500 | 920 | 19166.75
ВКЭН. | 200 | . | 100 | . | 1600 | . | 2 | ТЭН | 200 | 100 | 1600 | 920 | 19949.57
ВКЭН. | 200 | . | 100 | . | 1700 | . | 2 | ТЭН | 200 | 100 | 1700 | 920 | 20645.6
ВКЭН. | 200 | . | 100 | . | 1800 | . | 2 | ТЭН | 200 | 100 | 1800 | 920 | 21341.63
ВКЭН. | 200 | . | 100 | . | 1900 | . | 2 | ТЭН | 200 | 100 | 1900 | 920 | 22060.25
ВКЭН. | 200 | . | 100 | . | 2000 | . | 2 | ТЭН | 200 | 100 | 2000 | 1060 | 24535.51
ВКЭН. | 200 | . | 100 | . | 2100 | . | 2 | ТЭН | 200 | 100 | 2100 | 1060 | 25255.08
ВКЭН. | 200 | . | 100 | . | 2200 | . | 2 | ТЭН | 200 | 100 | 2200 | 1060 | 25973.71
ВКЭН. | 200 | . | 100 | . | 2300 | . | 2 | ТЭН | 200 | 100 | 2300 | 1060 | 26669.73
ВКЭН. | 200 | . | 100 | . | 2400 | . | 2 | ТЭН | 200 | 100 | 2400 | 1060 | 27365.76
ВКЭН. | 200 | . | 100 | . | 2500 | . | 2 | ТЭН | 200 | 100 | 2500 | 1600 | 29690.79
ВКЭН. | 200 | . | 100 | . | 2600 | . | 2 | ТЭН | 200 | 100 | 2600 | 1600 | 30410.35
ВКЭН. | 200 | . | 100 | . | 2700 | . | 2 | ТЭН | 200 | 100 | 2700 | 1600 | 31106.38
ВКЭН. | 200 | . | 100 | . | 2800 | . | 2 | ТЭН | 200 | 100 | 2800 | 1600 | 31825.01
ВКЭН. | 200 | . | 100 | . | 2900 | . | 2 | ТЭН | 200 | 100 | 2900 | 1600 | 32521.03
ВКЭН. | 200 | . | 100 | . | 3000 | . | 2 | ТЭН | 200 | 100 | 3000 | 2000 | 34404.33
Высота 200 Ширина 150
ВКЭН. | 200 | . | 150 | . | 700 | . | 2 | ТЭН | 200 | 150 | 700 | 360 | 12725.35
ВКЭН. | 200 | . | 150 | . | 800 | . | 2 | ТЭН | 200 | 150 | 800 | 360 | 13542.01
ВКЭН. | 200 | . | 150 | . | 900 | . | 2 | ТЭН | 200 | 150 | 900 | 360 | 14358.66
ВКЭН. | 200 | . | 150 | . | 1000 | . | 2 | ТЭН | 200 | 150 | 1000 | 560 | 15899.41
ВКЭН. | 200 | . | 150 | . | 1100 | . | 2 | ТЭН | 200 | 150 | 1100 | 560 | 16763.15
ВКЭН. | 200 | . | 150 | . | 1200 | . | 2 | ТЭН | 200 | 150 | 1200 | 560 | 17579.8
ВКЭН. | 200 | . | 150 | . | 1300 | . | 2 | ТЭН | 200 | 150 | 1300 | 560 | 18421.2
ВКЭН. | 200 | . | 150 | . | 1400 | . | 2 | ТЭН | 200 | 150 | 1400 | 560 | 19237.85
ВКЭН. | 200 | . | 150 | . | 1500 | . | 2 | ТЭН | 200 | 150 | 1500 | 920 | 21835.36
ВКЭН. | 200 | . | 150 | . | 1600 | . | 2 | ТЭН | 200 | 150 | 1600 | 920 | 22745.23
ВКЭН. | 200 | . | 150 | . | 1700 | . | 2 | ТЭН | 200 | 150 | 1700 | 920 | 23561.89
ВКЭН. | 200 | . | 150 | . | 1800 | . | 2 | ТЭН | 200 | 150 | 1800 | 920 | 24378.55
ВКЭН. | 200 | . | 150 | . | 1900 | . | 2 | ТЭН | 200 | 150 | 1900 | 920 | 25217.8
ВКЭН. | 200 | . | 150 | . | 2000 | . | 2 | ТЭН | 200 | 150 | 2000 | 1060 | 27973.56
ВКЭН. | 200 | . | 150 | . | 2100 | . | 2 | ТЭН | 200 | 150 | 2100 | 1060 | 28813.76
ВКЭН. | 200 | . | 150 | . | 2200 | . | 2 | ТЭН | 200 | 150 | 2200 | 1060 | 29653.01
ВКЭН. | 200 | . | 150 | . | 2300 | . | 2 | ТЭН | 200 | 150 | 2300 | 1060 | 30469.67
ВКЭН. | 200 | . | 150 | . | 2400 | . | 2 | ТЭН | 200 | 150 | 2400 | 1060 | 31286.33
ВКЭН. | 200 | . | 150 | . | 2500 | . | 2 | ТЭН | 200 | 150 | 2500 | 1600 | 33834.53
ВКЭН. | 200 | . | 150 | . | 2600 | . | 2 | ТЭН | 200 | 150 | 2600 | 1600 | 34674.72
ВКЭН. | 200 | . | 150 | . | 2700 | . | 2 | ТЭН | 200 | 150 | 2700 | 1600 | 35491.38
ВКЭН. | 200 | . | 150 | . | 2800 | . | 2 | ТЭН | 200 | 150 | 2800 | 1600 | 36330.63
ВКЭН. | 200 | . | 150 | . | 2900 | . | 2 | ТЭН | 200 | 150 | 2900 | 1600 | 37147.29
ВКЭН. | 200 | . | 150 | . | 3000 | . | 2 | ТЭН | 200 | 150 | 3000 | 2000 | 39151.22
Высота 200 Ширина 200
ВКЭН. | 200 | . | 200 | . | 700 | . | 2 | ТЭН | 200 | 200 | 700 | 360 | 14324.24
ВКЭН. | 200 | . | 200 | . | 800 | . | 2 | ТЭН | 200 | 200 | 800 | 360 | 15261.53
ВКЭН. | 200 | . | 200 | . | 900 | . | 2 | ТЭН | 200 | 200 | 900 | 360 | 16198.81
ВКЭН. | 200 | . | 200 | . | 1000 | . | 2 | ТЭН | 200 | 200 | 1000 | 560 | 17860.19
ВКЭН. | 200 | . | 200 | . | 1100 | . | 2 | ТЭН | 200 | 200 | 1100 | 560 | 18848.83
ВКЭН. | 200 | . | 200 | . | 1200 | . | 2 | ТЭН | 200 | 200 | 1200 | 560 | 19786.12
ВКЭН. | 200 | . | 200 | . | 1300 | . | 2 | ТЭН | 200 | 200 | 1300 | 560 | 20748.14
ВКЭН. | 200 | . | 200 | . | 1400 | . | 2 | ТЭН | 200 | 200 | 1400 | 560 | 21685.43
ВКЭН. | 200 | . | 200 | . | 1500 | . | 2 | ТЭН | 200 | 200 | 1500 | 920 | 24503.97
ВКЭН. | 200 | . | 200 | . | 1600 | . | 2 | ТЭН | 200 | 200 | 1600 | 920 | 25540.89
ВКЭН. | 200 | . | 200 | . | 1700 | . | 2 | ТЭН | 200 | 200 | 1700 | 920 | 26478.18
ВКЭН. | 200 | . | 200 | . | 1800 | . | 2 | ТЭН | 200 | 200 | 1800 | 920 | 27415.46
ВКЭН. | 200 | . | 200 | . | 1900 | . | 2 | ТЭН | 200 | 200 | 1900 | 920 | 28375.35
ВКЭН. | 200 | . | 200 | . | 2000 | . | 2 | ТЭН | 200 | 200 | 2000 | 1060 | 31411.61
ВКЭН. | 200 | . | 200 | . | 2100 | . | 2 | ТЭН | 200 | 200 | 2100 | 1060 | 32372.44
ВКЭН. | 200 | . | 200 | . | 2200 | . | 2 | ТЭН | 200 | 200 | 2200 | 1060 | 33332.32
ВКЭН. | 200 | . | 200 | . | 2300 | . | 2 | ТЭН | 200 | 200 | 2300 | 1060 | 34269.61
ВКЭН. | 200 | . | 200 | . | 2400 | . | 2 | ТЭН | 200 | 200 | 2400 | 1060 | 35206.89
ВКЭН. | 200 | . | 200 | . | 2500 | . | 2 | ТЭН | 200 | 200 | 2500 | 1600 | 37978.27
ВКЭН. | 200 | . | 200 | . | 2600 | . | 2 | ТЭН | 200 | 200 | 2600 | 1600 | 38939.09
ВКЭН. | 200 | . | 200 | . | 2700 | . | 2 | ТЭН | 200 | 200 | 2700 | 1600 | 39876.38
ВКЭН. | 200 | . | 200 | . | 2800 | . | 2 | ТЭН | 200 | 200 | 2800 | 1600 | 40836.26
ВКЭН. | 200 | . | 200 | . | 2900 | . | 2 | ТЭН | 200 | 200 | 2900 | 1600 | 41773.55
ВКЭН. | 200 | . | 200 | . | 3000 | . | 2 | ТЭН | 200 | 200 | 3000 | 2000 | 43898.1
Конвекторы электрические напольный без вентилятора (естественная конвекция)
Напольный электрический конвектор VITRON – это отопительный прибор, где в качестве
нагревательного элемента используется электронагреватель(ТЭН).
Основное преимущество электрических конвекторов отсутствие необходимости в прокладке трубопровода.
Так же преимущество в более высокой теплоотдаче в сравнении с аналогичными моделями с водяным
теплообменником. Позволяет преградить поток холодного воздуха от застеклённых фасадов или окон. Данный
тип конвектора служит для отопления сухих помещений.
Конвектор монтируется на пол. Степень защиты оболочки IP20 по ГОСТ 14254-96. По классу защиты от
поражения электрическим током соответствует 1 классу по ГОСТ Р 52161.1-2004.
Конструктивные особенности:
Конвектор VITRON состоит из корпуса, декоративной решётки, электронагревательного
прибора и внутреннего кожуха.
Корпус конвектора представляет собой короб длиной L от 700 до 3000 мм. Изготовлен из листовой оцинкованной
стали 1 мм с порошковой покраской (цвет покрытия: черный или белый матовый). Снизу расположены отверстия для
подключения и заземления корпуса конвектора.
В конструкции конвектора использован электронагревательный прибор ( ТЭН ) в виде металлической
трубки, заполненной теплопроводящим электрическим изолятором. Точно по центру изолятора проходит
токопроводящая нихромовая нить определенного сопротивления для передачи необходимой удельной
мощности на поверхность ТЭН.
Стандартный комплект поставки:
• конвектор электрический напольный;
• продольная решётка;
• технический паспорт, инструкция по монтажу и эксплуатации.

## ВКВЭМ
Вернуться на главную страницу
Артикул конвектора | [8 empty] | Размеры, мм |  |  | Масса изделия вместе с упаковкой, кг. | Теплоотдача, Вт | Стоимость , руб. с НДС
[9 empty] | Высота | Глубина | Ширина
Высота 90 мм
Ширина конвектора 500 мм
ВКВЭМ. | 90 | . | 335 | . | 500 | . | 1 | ТР | 90 | 335 | 500 | 5.3 | 500 | 18640.04
Конвектор встраиваемый под мебель ( электрический )
Встраиваемый под мебель конвектор – это отопительный прибор, где в
качестве нагревательного элемента используются терморезисторы. электрический конвектор отопления с принудительной конвекцией VITRON используется в кухонном гарнитуре . Состоит из корпуса, вентилятора, декоративной решетки и нагревательного элемента, в качестве которого используется терморезистор.
Данный тип конвекторов предназначены для использования как вспомогательные отопительные приборы с системами водяного отопления, системами теплого пола, так и в качестве основного источника тепла, в местах где нет возможности использовать системы водяного отопления. Служит для отопления сухих помещений
Основное преимущество электрических конвекторов отсутствие необходимости в прокладке трубопровода. Так же преимущество в более высокой теплоотдаче в сравнении с аналогичными моделями с водяным теплообменником.
Стандартный комплект поставки:
• конвектор встраиваемый в мебель;
• комплект установочных ножек;
• продольная решётка;
• технический паспорт, инструкция по монтажу и эксплуатации.

## ВИВ
Вернуться на главную страницу
Артикул интенсификатор |  |  |  | Размеры, мм |  |  | Масса изделия вместе с упаковкой, кг. | Максимальный расход вохдуха, м3/ч | Стоимость, руб. с НДС
|  |  |  | Высота | Ширина | Длина
ВИВ. | 600 | . | RAL 9005 | 75 | 60 | 600 | 1.8 | 43 | 8763.3
ВИВ. | 600 | . | RAL 9016 | 75 | 60 | 600 | 1.8 | 43 | 8763.3
ВИВ. | 1000 | . | RAL 9005 | 75 | 60 | 1000 | 2.8 | 87 | 12829.3
ВИВ. | 1000 | . | RAL 9016 | 75 | 60 | 1000 | 2.8 | 87 | 12829.3
Интенсификатор воздуха
Интенсификатор поставляется в комплектации,
обеспечивающей его пригодность для эксплуатации.
1 – Корпус;
2 – Вентилятор;
3 – Регулятор мощности;
4 – Сетевая кнопка включения/выключения;
5 – Сетевой кабель (220 В);
6 – Крепёжные отверстия.
ИНТЕНСИФИКАТОР ВОЗДУХА VITRON
предназначен для увеличения
теплопроизводительности радиаторов
без принудительной конвекции, за счёт
интенсификации конвектируемых
воздушных потоков.
Стандартный комплект поставки:
• корпус из оцинкованной стали покрытый порошковым покрытием;
• комплект крепления;
• провод для подключения к сети переменного тока;
• технический паспорт, инструкция по монтажу и эксплуатации
Покраска интенсификатора по палитре: RAL 9016 (белый) или RAL 9005 (черный)

## Посезонная вкладка
Вернуться на главную страницу
Посезонная вкладка | Длина | Ширина
|  | 160 | 200 | 260 | 300 | 360 | 400
Цена руб. с НДС
ВК. ВКВ.ВК(ВКВ).МАХ. ВКВЭ. ВКЭ | 600 | 694.4354 | 807.5331 | 980.0716 | 1093.1693 | 1265.7078 | 1378.8055
ВК. ВКВ.ВК(ВКВ).МАХ. ВКВЭ. ВКЭ | 650 | 739.4489 | 861.4379 | 1047.3134 | 1169.3024 | 1355.1779 | 1477.1669
ВК. ВКВ.ВК(ВКВ).МАХ. ВКВЭ. ВКЭ | 700 | 784.4623 | 915.3427 | 1114.5551 | 1245.4355 | 1444.648 | 1575.5283
ВК. ВКВ.ВК(ВКВ).МАХ. ВКВЭ. ВКЭ | 750 | 829.4758 | 969.2475 | 1181.7969 | 1321.5686 | 1534.1181 | 1673.8898
ВК. ВКВ.ВК(ВКВ).МАХ. ВКВЭ. ВКЭ | 800 | 874.4892 | 1023.1523 | 1249.0387 | 1397.7017 | 1623.5882 | 1772.2512
ВК. ВКВ.ВК(ВКВ).МАХ. ВКВЭ. ВКЭ | 850 | 919.5027 | 1077.0571 | 1316.2805 | 1473.8349 | 1713.0583 | 1870.6127
ВК. ВКВ.ВК(ВКВ).МАХ. ВКВЭ. ВКЭ | 900 | 964.5162 | 1130.9619 | 1383.5223 | 1549.968 | 1802.5284 | 1968.9741
ВК. ВКВ.ВК(ВКВ).МАХ. ВКВЭ. ВКЭ | 950 | 1009.5296 | 1184.8666 | 1450.7641 | 1626.1011 | 1891.9985 | 2067.3355
ВК. ВКВ.ВК(ВКВ).МАХ. ВКВЭ. ВКЭ | 1000 | 1054.5431 | 1238.7714 | 1518.0058 | 1702.2342 | 1981.4686 | 2165.697
ВК. ВКВ.ВК(ВКВ).МАХ. ВКВЭ. ВКЭ | 1050 | 1099.5565 | 1292.6762 | 1585.2476 | 1778.3673 | 2070.9387 | 2264.0584
ВК. ВКВ.ВК(ВКВ).МАХ. ВКВЭ. ВКЭ | 1100 | 1144.57 | 1346.581 | 1652.4894 | 1854.5004 | 2160.4088 | 2362.4198
ВК. ВКВ.ВК(ВКВ).МАХ. ВКВЭ. ВКЭ | 1150 | 1189.5835 | 1400.4858 | 1719.7312 | 1930.6335 | 2249.8789 | 2460.7813
ВК. ВКВ.ВК(ВКВ).МАХ. ВКВЭ. ВКЭ | 1200 | 1234.5969 | 1454.3906 | 1786.973 | 2006.7667 | 2339.349 | 2559.1427
ВК. ВКВ.ВК(ВКВ).МАХ. ВКВЭ. ВКЭ | 1250 | 1279.6104 | 1508.2954 | 1854.2148 | 2082.8998 | 2428.8192 | 2657.5041
ВК. ВКВ.ВК(ВКВ).МАХ. ВКВЭ. ВКЭ | 1300 | 1324.6238 | 1562.2002 | 1921.4566 | 2159.0329 | 2518.2893 | 2755.8656
ВК. ВКВ.ВК(ВКВ).МАХ. ВКВЭ. ВКЭ | 1350 | 1369.6373 | 1616.105 | 1988.6983 | 2235.166 | 2607.7594 | 2854.227
ВК. ВКВ.ВК(ВКВ).МАХ. ВКВЭ. ВКЭ | 1400 | 1414.6508 | 1670.0098 | 2055.9401 | 2311.2991 | 2697.2295 | 2952.5885
ВК. ВКВ.ВК(ВКВ).МАХ. ВКВЭ. ВКЭ | 1450 | 1459.6642 | 1723.9145 | 2123.1819 | 2387.4322 | 2786.6996 | 3050.9499
ВК. ВКВ.ВК(ВКВ).МАХ. ВКВЭ. ВКЭ | 1500 | 1504.6777 | 1777.8193 | 2190.4237 | 2463.5653 | 2876.1697 | 3149.3113
ВК. ВКВ.ВК(ВКВ).МАХ. ВКВЭ. ВКЭ | 1550 | 1549.6911 | 1831.7241 | 2257.6655 | 2539.6984 | 2965.6398 | 3247.6728
ВК. ВКВ.ВК(ВКВ).МАХ. ВКВЭ. ВКЭ | 1600 | 1594.7046 | 1885.6289 | 2324.9073 | 2615.8316 | 3055.1099 | 3346.0342
ВК. ВКВ.ВК(ВКВ).МАХ. ВКВЭ. ВКЭ | 1650 | 1639.7181 | 1939.5337 | 2392.149 | 2691.9647 | 3144.58 | 3444.3956
ВК. ВКВ.ВК(ВКВ).МАХ. ВКВЭ. ВКЭ | 1700 | 1684.7315 | 1993.4385 | 2459.3908 | 2768.0978 | 3234.0501 | 3542.7571
ВК. ВКВ.ВК(ВКВ).МАХ. ВКВЭ. ВКЭ | 1750 | 1729.745 | 2047.3433 | 2526.6326 | 2844.2309 | 3323.5202 | 3641.1185
ВК. ВКВ.ВК(ВКВ).МАХ. ВКВЭ. ВКЭ | 1800 | 1774.7584 | 2101.2481 | 2593.8744 | 2920.364 | 3412.9903 | 3739.48
ВК. ВКВ.ВК(ВКВ).МАХ. ВКВЭ. ВКЭ | 1850 | 1819.7719 | 2155.1529 | 2661.1162 | 2996.4971 | 3502.4604 | 3837.8414
ВК. ВКВ.ВК(ВКВ).МАХ. ВКВЭ. ВКЭ | 1900 | 1864.7854 | 2209.0576 | 2728.358 | 3072.6302 | 3591.9306 | 3936.2028
ВК. ВКВ.ВК(ВКВ).МАХ. ВКВЭ. ВКЭ | 1950 | 1909.7988 | 2262.9624 | 2795.5997 | 3148.7634 | 3681.4007 | 4034.5643
ВК. ВКВ.ВК(ВКВ).МАХ. ВКВЭ. ВКЭ | 2000 | 1954.8123 | 2316.8672 | 2862.8415 | 3224.8965 | 3770.8708 | 4132.9257
ВК. ВКВ.ВК(ВКВ).МАХ. ВКВЭ. ВКЭ | 2050 | 1999.8257 | 2370.772 | 2930.0833 | 3301.0296 | 3860.3409 | 4231.2871
ВК. ВКВ.ВК(ВКВ).МАХ. ВКВЭ. ВКЭ | 2100 | 2044.8392 | 2424.6768 | 2997.3251 | 3377.1627 | 3949.811 | 4329.6486
ВК. ВКВ.ВК(ВКВ).МАХ. ВКВЭ. ВКЭ | 2150 | 2089.8527 | 2478.5816 | 3064.5669 | 3453.2958 | 4039.2811 | 4428.01
ВК. ВКВ.ВК(ВКВ).МАХ. ВКВЭ. ВКЭ | 2200 | 2134.8661 | 2532.4864 | 3131.8087 | 3529.4289 | 4128.7512 | 4526.3715
ВК. ВКВ.ВК(ВКВ).МАХ. ВКВЭ. ВКЭ | 2250 | 2179.8796 | 2586.3912 | 3199.0504 | 3605.562 | 4218.2213 | 4624.7329
ВК. ВКВ.ВК(ВКВ).МАХ. ВКВЭ. ВКЭ | 2300 | 2224.893 | 2640.296 | 3266.2922 | 3681.6951 | 4307.6914 | 4723.0943
ВК. ВКВ.ВК(ВКВ).МАХ. ВКВЭ. ВКЭ | 2350 | 2269.9065 | 2694.2007 | 3333.534 | 3757.8283 | 4397.1615 | 4821.4558
ВК. ВКВ.ВК(ВКВ).МАХ. ВКВЭ. ВКЭ | 2400 | 2314.92 | 2748.1055 | 3400.7758 | 3833.9614 | 4486.6316 | 4919.8172
ВК. ВКВ.ВК(ВКВ).МАХ. ВКВЭ. ВКЭ | 2450 | 2359.9334 | 2802.0103 | 3468.0176 | 3910.0945 | 4576.1017 | 5018.1786
ВК. ВКВ.ВК(ВКВ).МАХ. ВКВЭ. ВКЭ | 2500 | 2404.9469 | 2855.9151 | 3535.2594 | 3986.2276 | 4665.5718 | 5116.5401
ВК. ВКВ.ВК(ВКВ).МАХ. ВКВЭ. ВКЭ | 2550 | 2449.9603 | 2909.8199 | 3602.5011 | 4062.3607 | 4755.042 | 5214.9015
ВК. ВКВ.ВК(ВКВ).МАХ. ВКВЭ. ВКЭ | 2600 | 2494.9738 | 2963.7247 | 3669.7429 | 4138.4938 | 4844.5121 | 5313.263
ВК. ВКВ.ВК(ВКВ).МАХ. ВКВЭ. ВКЭ | 2650 | 2539.9873 | 3017.6295 | 3736.9847 | 4214.6269 | 4933.9822 | 5411.6244
ВК. ВКВ.ВК(ВКВ).МАХ. ВКВЭ. ВКЭ | 2700 | 2585.0007 | 3071.5343 | 3804.2265 | 4290.7601 | 5023.4523 | 5509.9858
ВК. ВКВ.ВК(ВКВ).МАХ. ВКВЭ. ВКЭ | 2750 | 2630.0142 | 3125.4391 | 3871.4683 | 4366.8932 | 5112.9224 | 5608.3473
ВК. ВКВ.ВК(ВКВ).МАХ. ВКВЭ. ВКЭ | 2800 | 2675.0276 | 3179.3438 | 3938.7101 | 4443.0263 | 5202.3925 | 5706.7087
ВК. ВКВ.ВК(ВКВ).МАХ. ВКВЭ. ВКЭ | 2850 | 2720.0411 | 3233.2486 | 4005.9518 | 4519.1594 | 5291.8626 | 5805.0701
ВК. ВКВ.ВК(ВКВ).МАХ. ВКВЭ. ВКЭ | 2900 | 2765.0546 | 3287.1534 | 4073.1936 | 4595.2925 | 5381.3327 | 5903.4316
ВК. ВКВ.ВК(ВКВ).МАХ. ВКВЭ. ВКЭ | 2950 | 2810.068 | 3341.0582 | 4140.4354 | 4671.4256 | 5470.8028 | 6001.793
ВК. ВКВ.ВК(ВКВ).МАХ. ВКВЭ. ВКЭ | 3000 | 2855.0815 | 3394.963 | 4207.6772 | 4747.5587 | 5560.2729 | 6100.1545

## Вентиляторы
Вернуться на главную страницу
Вентиляторы | [5 empty] | Стоимость с НДС, Евро
| Высота, мм | Ширина, мм | Длина, мм | Напряжение, В.
QL3/2000A2-2112LH-447 cn | 46 | 58 | 275 | 12 | Тангенциальный вентилятор QL3/2000 фирмы EBMpapst работающий на 12 вольтовом напряжении | 81
QL3/2000A2-2112LH-447 bz | 46 | 58 | 275 | 220 | Тангенциальный вентилятор QL3/2000 фирмы EBMpapst работающий на 220 вольтовом напряжении | 81
QL3/2500A4-2112LH-449 lh | 46 | 58 | 325 | 12 | Тангенциальный вентилятор QL3/2500 фирмы EBMpapst работающий на 12 вольтовом напряжении | 81
QL3/2500A3-2118LH-455ca | 46 | 58 | 325 | 220 | Тангенциальный вентилятор QL3/2500 фирмы EBMpapst работающий на 220 вольтовом напряжении | 81
QL3/3000A2-2118LH-455 cx | 46 | 58 | 378.6 | 12 | Тангенциальный вентилятор QL3/3000 фирмы EBMpapst работающий на 12 вольтовом напряжении | 81
QL3/3000A2-2118LH-455 ca | 46 | 58 | 378.6 | 220 | Тангенциальный вентилятор QL3/3000 фирмы EBMpapst работающий на 220 вольтовом напряжении | 81
QL3/3500A3-2112LH-449 co | 46 | 58 | 436 | 12 | Тангенциальный вентилятор QL3/3500 фирмы EBMpapst работающий на 12 вольтовом напряжении | 81
QL3/3500A2-2124LH-443-ds | 46 | 58 | 436 | 220 | Тангенциальный вентилятор QL3/3500 фирмы EBMpapst работающий на 220 вольтовом напряжении | 81
QL3/3030A2-2118L-464 cr | 46 | 58 | 763 | 12 | Тангенциальный вентилятор QL3/3030 фирмы EBMpapst работающий на 12 вольтовом напряжении | 102
QL3/3030A3-2118L-471 ey | 46 | 58 | 763 | 220 | Тангенциальный вентилятор QL3/3030 фирмы EBMpapst работающий на 220 вольтовом напряжении | 102
QL3/3535-2118 | 46 | 58 | 863 | 220 | Тангенциальный вентилятор QL3/3535 фирмы EBMpapst работающий на 220 вольтовом напряжении | 102
QL3/3535-2118 | 46 | 58 | 863 | 220 | Тангенциальный вентилятор QL3/3535 фирмы EBMpapst работающий на 220 вольтовом напряжении | 102
QL4/3000A26-2112LH-445 ck | 59 | 60 | 388 | 12 | Тангенциальный вентилятор QL4/3000 фирмы EBMpapst работающий на 12 вольтовом напряжении | 97
QL4/3000A28-2124L-445 an | 59 | 60 | 388 | 220 | Тангенциальный вентилятор QL4/3000 фирмы EBMpapst работающий на 220 вольтовом напряжении | 97
QL4/3030A3-2124L-435 dn | 59 | 60 | 722 | 12 | Тангенциальный вентилятор QL4/3030 фирмы EBMpapst работающий на 12 вольтовом напряжении | 113
QL4/3030A2-2124L-436 dh | 59 | 60 | 722 | 220 | Тангенциальный вентилятор QL4/3030 фирмы EBMpapst работающий на 220 вольтовом напряжении | 107
ES-EE030108R24-V | 48 | 50 | 1135.5 | 24 | Тангенциальный вентилятор ES-EE030108R24-V фирмы Essima работающий на 24 вольтовом напряжении | 156
ES-EE03072R24-V | 48 | 50 | 771.5 | 24 | Тангенциальный вентилятор ES-EE03072R24-V фирмы Essima работающий на 24 вольтовом напряжении | 129
ES-B03019R24-V | 48 | 50 | 252 | 24 | Тангенциальный вентилятор ES-B03019R24-V фирмы Essima работающий на 24 вольтовом напряжении | 75
Аксессуары для вентиляторов
Наименование | Изображение/описание |  |  | Цена, руб. с НДС
Сетка для вентилятора QL3/2500 из ОЦ |  |  |  | 540
Сетка для вентилятора QL3/3000 из ОЦ |  |  |  | 540
Сетка для вентилятора QL3/3500 из ОЦ |  |  |  | 540
Сетка для вентилятора QL3/3030 из ОЦ |  |  |  | 1070
Сетка для вентилятора QL3/3535из ОЦ |  |  |  | 1070
Сетка для вентилятора QL3/2500 из AISI |  |  |  | 1070
Сетка для вентилятора QL3/3000 из AISI |  |  |  | 1070
Сетка для вентилятора QL3/3500 из AISI |  |  |  | 1070
Сетка для вентилятора QL3/3030 из AISI |  |  |  | 2140
Сетка для вентилятора QL3/3535 из AISI |  |  |  | 2140
Крепление под вентилятор (QL3/2500, QL3/3000, QL3/3500) |  |  |  | 110
Крепление под вентилятор (QL3/3030,QL3/3535) |  |  |  | 220
Комплект электрики для подключения вентилятора 12В | В комплект подключения входят: • Провод 2х1,5 – 1,5м • Наконечники – 2шт • Разъемы WAGO2 – 3шт • Провод заземления с кольцевым наконечником – 1шт |  |  | 430
Комплект электрики для подключения вентилятора 220В | В комплект подключения входят: • Провод ПВС 3х1,5 – 1,5м • Наконечники – 3шт • Разъемы WAGO2 – 2шт • Разъемы WAGO3 – 1шт • Провод заземления с кольцевым наконечником – 1шт |  |  | 540
Комплект электрики для подключения вентилятора 24В | В комплект подключения входят: • Гофротрубка черная – 1,5м • Блок питания – 1шт • Провод – 3шт •Провод заземления с кольцевым наконечником– 1шт |  |  | 1250

## Автоматика
Вернуться на главную страницу
Аксессуары для электрического подключения конвекторов VITRON |  | Стоимость с НДС
Термостат W-therm-1(black) |  | 52
Термостат W-therm-1(white) |  | 52
Термостат W-therm TVB 2AC |  | 64
Термостат W-therm TVW 2AC |  | 64
Термостат W-therm TVB-WIFI |  | 95
Термостат W-therm TVW-WIFI |  | 95
Термостат Siemens RDF 510 для конвкторов с вентиляторами. Автомаьтическое и ручное управление 3-мя скоростями вращения вентилятора. |  | 57
Термостат для фанкойлов. Регулирует отопление- охлаждение в автоматическом режиме. Siemens RDF 530 Совместим моделями конвекторов ВКВТХ |  | 57
Контроллер температуры RDF-310 |  | 52
Контроллер температуры Siemens RDF600T с недельным програмированием температуры и трехскоростным управлением вентилятора. |  | 153
Пульт дистанционного управления Siemens IRA 211 (совместим с термостатом RDF600T) |  | 35
Термостат VITRON AF110 |  | 60
Беспроводной контроллер температуры Siemens RDD100.1RFS |  | 134
Умный Wi-Fi термостат для управления конвекторами и микроклиматом в помещении. Siemens RDS 110 |  | 350
MCB.630.Wi-Fi Термостат W-therm 630В черный , трехскоростной, WiFi |  | 105
MCW.630.Wi-Fi Термостат W-therm 630W белый , трехскоростной, WiFi |  | 105
MCВ.610.Wi-Fi.0-10В Термостат W-therm 610В черный , 0-10В, WiFi |  | 120
MCW.610.Wi-Fi.0-10В Термостат W-therm 610W белый , 0-10В, WiFi |  | 120
ПУЛЬТ УПРАВЛЕНИЯ TURKOV ДЛЯ 24DC | Корпус пульта управления - Корпус ПУ предназначен для настенного, накладного монтажа. - ПУ снабжен сенсорным экраном - Корпус ПУ может быть белым и черным (уточняется при заказе оборудования) - ПУ рекомендуется размещать на высоте 1500-1600мм от чистового пола. - Корпус ПУ разбирается согласно представленной схеме. Сигнальная линия и подключение - Сигнальная линия прокладывается экранированным четырехжильным кабелем, сечением 0.5...-0.75 мм2. - Питание ПУ осуществляется по сигнальной линии. - Сигнальную линию запрещено прокладывать рядом с силовой проводкой. - Максимальная длинна сигнальной линии 30 метров. - Подключение сигнальной линии и линии Modbus осуществляется согласно схеме. | 16585
Коробка пластиковая для монтажа термостата RDF-310 Артикул: 1590751 |  | 4
Врезная коробка пластиковая для монтажа термостата RDF-310 Артикул: GDL1 |  | 4
СИМИСТОРНЫЙ РЕГУЛЯТОР SR220AC |  | 3300
MS-1AA4825 Твердотельное реле (1ф., 25А, 480V AC, 70-280VAC) |  | 900
Блок питания ZM-60-24 (24V,60W, 2.5A, IP20) |  | 900
Трансформатор АТТ100 |  | 3300
Трансформатор АТТ200 |  | 4000
Трансформатор AТТ300 |  | 4800
Трансформатор ТТ60 |  | 3300
Трансформатор ТТ100 |  | 4800
Трансформатор ТТ160 |  | 6400
Трансформатор ТТ250 |  | 8100
Трансформатор ТТ300 (обязательно комплектуется набором электромагнитных реле РК-1Р,состоит из трёх реле) |  | 8800
Трансформатор ТТ400 (обязательно комплектуется набором электромагнитных реле РК-1Р,состоит из трёх реле) |  | 10600
Комплект реле РК1-Р (3 шт.) |  | 49
Регулятор напряжения, мощности | Регулятор мощности используется для изменения напряжение в следствие чего изменяется мощность. Регулирование происходит от 0 до 100% мощности конвектора. Регулятор устанавливается только в ВКЭ.Максимальная мощность: 4000 Вт (кратковременная для резистивной нагрузки) Регулирование напряжения: переменный ток 0-220 В, начинается от переменного тока 10 в Защита: анти-пик, от скачков напряжения, RC Поглощение (EOC) | 38
Напряжение питания: ~230 В ±10%, 50 Гц
Потребляемая мощность: 8 В·А
Степень защиты: IP30
Температура эксплуатации: 0...+50°С
Габариты (Ш×В×Г) : 86×86×39 мм
Монтажная высота: 1500 мм
Напряжение питания: ~230 В ±10%, 50 Гц
Выходное напряжение: 0-160-180-220
Мощность: 100 В·А
Напряжение питания: ~230 В ±10%, 50 Гц
Выходное напряжение: 0-160-180-220
Мощность: 200 В·А
Напряжение питания: ~230 В ±10%, 50 Гц
Выходное напряжение: 0-160-180-220
Мощность: 300 В·А
Напряжение питания: ~230 В ±10%, 50 Гц
Выходное напряжение: 0-7-9-12
Мощность: 60 В·А
Напряжение питания: ~230 В ±10%, 50 Гц
Выходное напряжение: 0-7-9-12
Мощность: 100 В·А
Напряжение питания: ~230 В ±10%, 50 Гц
Выходное напряжение: 0-7-9-12
Мощность: 160 В·А
Напряжение питания: ~230 В ±10%, 50 Гц
Выходное напряжение: 0-7-9-12
Мощность: 250 В·А
Напряжение питания: ~230 В ±10%, 50 Гц
Выходное напряжение: 0-7-9-12
Мощность: 300 В·А
Напряжение питания: ~230 В ±10%, 50 Гц
Выходное напряжение: 0-7-9-12
Мощность: 400 В·А
Напряжение питания: ~230 В ±10%, 50 Гц
Максимальный ток нагрузки: 16 А
Габариты (Ш×В×Г) : 18×90×65 мм
Напряжение питания: ~230 В ±10%, 50 Гц
Потребляемая мощность: 2 В·А
Степень защиты: IP30
Температура эксплуатации: 0...+50°С
Габариты (Ш×В×Г) : 86×86×46 мм
Монтажная высота: 1500 мм
Питание 2 x 1,5 В тип AAA
Степень защиты: IP30
Габариты (Ш×В×Г) : 42x106x18 мм
Габариты (Ш×В×Г) : 80×80×35 мм
Автоматическая регулировка нагрев-охлаждение
Для 4-х трубных или 2-х трубных систем
Ручная или авто. регулировка 3 скоростями вентилятора
Возможность подключения 2 серво приводов
Габариты (Ш×В×Г) : 86×86×39 мм
Монтажная высота: 1500 мм
Термостат RDD100.1RF работает на батарейках 3V DC
Управляющий блок RCR100RF напряж. питяния ~230 В ±10%, 50 Гц
Температура эксплуатации: 0...+50°С
Габариты RDD100.1RF (Ш×В×Г) : 85×106×21,5 мм
Габариты RDD100.1RF(Ш×В×Г) : 84×103×27,5 мм
Монтажная высота: 1500 мм
Автоматическая регулировка нагрев
Для 4-х трубных или 2-х трубных систем
Ручная и авто. регулировка 3 скоростями вентилятора
Возможность подключения серво привода
Габариты (Ш×В×Г) : 86×86×39 мм
Монтажная высота: 1500 мм
Стеклянная сенсорная панель черного цвета
3 скорости вентилятора + АВТО режим
Недельное програмирование температуры
Напряжение питания: ~230 В ±10%, 50 Гц
Потребляемая мощность: 0,5 В·А
Нагрузка 3-5 А
Степень защиты: IP30
Температура эксплуатации: 0...+45°С
Габариты (Ш×В×Г) : 86×86×13,3 мм
Монтажная высота: 1500 мм
Для 2-х трубной системы
Габариты (Ш×В×Г) : 75×75×35 мм
Стеклянная сенсорная панель белого цвета
3 скорости вентилятора + АВТО режим
Недельное програмирование температуры
Напряжение питания: ~230 В ±10%, 50 Гц
Потребляемая мощность: 0,5 В·А
Нагрузка 3-5 А
Степень защиты: IP30
Температура эксплуатации: 0...+45°С
Габариты (Ш×В×Г) : 86×86×13,3 мм
Монтажная высота: 1500 мм
Для 2-х трубной системы
Стеклянная сенсорная панель черного цвета
3 скорости вентилятора + АВТО режим
Недельное програмирование температуры
WiFi для Android и IOS
Напряжение питания: ~230 В ±10%, 50 Гц
Потребляемая мощность: 0,5 В·А
Нагрузка 3-5 А
Степень защиты: IP30
Температура эксплуатации: 0...+45°С
Габариты (Ш×В×Г) : 86×86×13,3 мм
Монтажная высота: 1500 мм
Для 2-х трубной системы
Стеклянная сенсорная панель белого цвета
3 скорости вентилятора + АВТО режим
Недельное програмирование температуры
WiFi для Android и IOS
Напряжение питания: ~230 В ±10%, 50 Гц
Потребляемая мощность: 0,5 В·А
Нагрузка 3-5 А
Степень защиты: IP30
Температура эксплуатации: 0...+45°С
Габариты (Ш×В×Г) : 86×86×13,3 мм
Монтажная высота: 1500 мм
Для 2-х трубной системы
Стеклянная сенсорная панель черного цвета
1 скорости вентилятора
Недельное програмирование температуры
Напряжение питания: ~230 В ±10%, 50 Гц
Потребляемая мощность: 0,5 В·А
Нагрузка 16 А
Степень защиты: IP30
Температура эксплуатации: 0...+45°С
Габариты (Ш×В×Г) : 86×86×13,3 мм
Монтажная высота: 1500 мм
Для 2-х трубной системы
Напряжение питания: ААА 2×1,5 В
Степень защиты: IP20
Температура эксплуатации: +20...+40°С
Габариты (Ш×В×Г) : 83×83×21 мм
Монтажная высота: 1500 мм
Стеклянная сенсорная панель черного цвета
3-скоростное управление вентилятором переменного тока.
7 дней, будний / выходной, круглосуточный график
Четыре или шесть настроек в день
Автоматическая синхронизация времени и даты
Автоматически переходит на летнее время
Защита от замерзания
Режим отпуска
Цветной сенсорный TFT-экран с диагональю 3,5 дюйма
Блокировка сенсорного экрана
Датчик внешней освещенности
Датчик влажности
Геозона
Реле включения / выключения управления клапаном
Modbus RS485
Напряжение питания: ~230 В ±10%, 50 Гц
Wifi - IEEE 802.11 b/g/n - 2.4ghz
Потребляемая мощность: 0,5 В·А
Релейная нагрузка 3-5 А
Степень защиты: IP21
Температура эксплуатации: 0...+45°С
Габариты (Ш×В×Г) : 96×86×13,8 мм
Монтажная высота: 1500 мм
Для 2-х и 4-х трубных систем
Стеклянная сенсорная панель белого цвета
3-скоростное управление вентилятором переменного тока.
7 дней, будний / выходной, круглосуточный график
Четыре или шесть настроек в день
Автоматическая синхронизация времени и даты
Автоматически переходит на летнее время
Защита от замерзания
Режим отпуска
Цветной сенсорный TFT-экран с диагональю 3,5 дюйма
Блокировка сенсорного экрана
Датчик внешней освещенности
Датчик влажности
Геозона
Реле включения / выключения управления клапаном
Modbus RS485
Напряжение питания: ~230 В ±10%, 50 Гц
Wifi - IEEE 802.11 b/g/n - 2.4ghz
Потребляемая мощность: 0,5 В·А
Релейная нагрузка 3-5 А
Степень защиты: IP21
Температура эксплуатации: 0...+45°С
Габариты (Ш×В×Г) : 96×86×13,8 мм
Монтажная высота: 1500 мм
Для 2-х и 4-х трубных систем
Стеклянная сенсорная панель белого цвета
Управление вентилятором 0-10 В переменного тока
7 дней, будний / выходной, круглосуточный график
Четыре или шесть настроек в день
Автоматическая синхронизация времени и даты
Автоматически переходит на летнее время
Защита от замерзания
Режим отпуска
Цветной сенсорный TFT-экран с диагональю 3,5 дюйма
Блокировка сенсорного экрана
Датчик внешней освещенности
Датчик влажности
Геозона
Modbus RS485
Напряжение питания: ~230 В ±10%, 50 Гц
Wifi - IEEE 802.11 b/g/n - 2.4ghz
Потребляемая мощность: 0,5 В·А
Релейная нагрузка 3-5 А
Степень защиты: IP21
Температура эксплуатации: 0...+45°С
Габариты (Ш×В×Г) : 96×86×13,8 мм
Монтажная высота: 1500 мм
Для 2-х и 4-х трубных систем
Стеклянная сенсорная панель белого цвета
1 скорости вентилятора
Недельное програмирование температуры
Напряжение питания: ~230 В ±10%, 50 Гц
Потребляемая мощность: 0,5 В·А
Нагрузка 16 А
Степень защиты: IP30
Температура эксплуатации: 0...+45°С
Габариты (Ш×В×Г) : 86×86×13,3 мм
Монтажная высота: 1500 мм
Для 2-х трубной системы
Стеклянная сенсорная панель белого цвета
3-скоростное управление вентилятором переменного тока.
7 дней, будний / выходной, круглосуточный график
Четыре или шесть настроек в день
Автоматическая синхронизация времени и даты
Автоматически переходит на летнее время
Защита от замерзания
Режим отпуска
Цветной сенсорный TFT-экран с диагональю 3,5 дюйма
Блокировка сенсорного экрана
Датчик внешней освещенности
Датчик влажности
Геозона
Реле включения / выключения управления клапаном
Modbus RS485
Напряжение питания: ~230 В ±10%, 50 Гц
Wifi - IEEE 802.11 b/g/n - 2.4ghz
Потребляемая мощность: 0,5 В·А
Релейная нагрузка 3-5 А
Степень защиты: IP21
Температура эксплуатации: 0...+45°С
Габариты (Ш×В×Г) : 96×86×13,8 мм
Монтажная высота: 1500 мм
Для 2-х и 4-х трубных систем
Управление одним или группой АС-вентиляторов 220В с помощью настенного термостата. Регулятор имеет 3 скорости. Первая и вторая регулируемая (30 ... 100%), третья равна 100%. Дополнительно можно подключить понижающий трансформатор для низковольтных вентиляторов.
Твердотельные реле MaxWell MS-1 применяют для бесконтактной коммутации однофазной нагрузки переменного тока (ТЭН-ы, трансформаторы, лампы накаливания, электродвигатели, электромагниты).
Импульсный блок питания. Входное напряжение: 110-260V. Выходное напряжение: 24V. Мощность: 60Вт. Степень защиты: IP20. Размеры: 110x78x38мм. Гарантия: 2 года.

## Пробковый герметик
Вернуться на главную страницу
Пробковый герметик для заполнения швов между конвектором и напольным покрытием. | Стоимость с НДС, Рубли
Пробковы герметик КСН 310 | 335
Пробковы герметик ФПН 500 | 280
Пробковы герметик ФПНЦ 500 | 310
Картридж стандартный 310 мл.
Цвет натуральная пробка (светло коричневый) Код С14
После полного высыхания можно красить
Эластичность 120%
Время полного высыхания 24-48 часов.
Файл пакет 500 мл.
Цвет натуральная пробка (светло коричневый) Код С14
После полного высыхания можно красить
Эластичность 120%
Время полного высыхания 24-48 часов.
Файл пакет 500 мл.
Цвет :
Серый Код С20
Венге Код С22
Сосна Код С42
Золотая сосна Код С41
Бук Код С39
Белый Код С18
Орех Код С06
Эластичность 120%
Время полного высыхания 24-48 часов.