## Главная
Прайс-лист на напольные конвектора Vitron
Для быстрого перехода в интересующий вас раздел нажмите на одну из сылок ниже:
Артикул ВКН (шифр конвектора)
Артикул ВКСК (шифр конвектора)
Общее описание, особенности конструкции, комплектация
Калькулятор теплоотдач ВКН
Специсполнения (Цвет короба и решетки)
Конвектор напольный ВКН (естественная конвекция):
Высота | ВКН.100 мм
ВКН.150 мм
ВКН.200 мм
ВКН.250 мм
ВКН.300 мм
ВКН.400 мм
Конвектор напольный ВКН.ЭКО (естественная конвекция):
Высота | ВКН.ЭКО.100 мм
ВКН.ЭКО.150 мм
Конвектор скамья
Арматура и регулировка
Автоматика

## Артикул ВКН
Вернуться на главную страницу
Условное обозначение напольных конвекторов Vitron
| ВКН. | ЭКО. | 300 | 200 | 2000 | 4ТК | Б | RAL | Л
1. Наименование модели:
• ВКН – Витрон конвектор напольный с естественной конвекцией;
2. Обозначение модели:
• Без обозначения - конвектор со стальным корпусом, декоративной решеткой, окрашенный в два цвета;
• ЭКО - Конвектор со стальным перфорированным корпусом окрашенный в один цвет.
3. Высота модели (выбирается из ряда), мм:
• 100, 150, 200, 250, 300,400.
4. Ширина модели (выбирается из ряда), мм:
• 100, 150, 200, 250.
5. Длина модели, мм:
• в диапазоне 600…3000.
6. Количество труб (2, 4, 6, 8 …Т) теплообменника и исполнение:
• Г – горизонтальный;
• В – вертикальный;
• К – квадратный;
• П – прямоугольный;
7. Подключение конвектора:
• Б - боковое подключение
• Н - нижнее подключение
8 . Цвет конвектора и решетки:
• RAL0000 – цвет конвектора по палитре RAL.
• RAL0000 + RAL0000 – комбинация двух цветов (лицевая сторона + боковые грани и решетка, и ножки) по палитре RAL.
9. Подключение:
• Без обозначения - правое.
• Л - левое.

## Описание ВКЭ (hidden)
Вернуться на главную страницу
Телефоны: г. Москва +7(495)641-32-22
г. Новосибирск +7(383)373-34-58
г. Санкт-Петербург +7(812)458-88-58
Сайт: wilma-rus.ru
vitron.ru
e-mail: info@wilma.ru
Электрические конвекторы встраиваемые в пол
Встраиваемые в конструкцию пола электрические конвекторы Vitron – это отопительные приборы, где в качестве нагревательного элемента используются терморезисторы. Они предназначены для использования как вспомогательные отопительные приборы с системами водяного отопления, системами теплого пола, так и в качестве основного источника тепла, в местах где нет возможности использовать системы водяного отопления.
Основное преимущество электрических конвекторов отсутствие необходимости в прокладке трубопровода. Так же преимущество в более высокой теплоотдаче в сравнении с аналогичными моделями с водяным теплообменником.
Конструктивные особенности:
материал корпуса- оцинкованная сталь покрытая износостойким порошковым покрытием (цвет покрытия: чёрный матовый);
материал решётки- анодированный алюминий, дерево;
регулировка по высоте от 0 до 40 мм за счёт специальных регулировочных ножек;
применение терморезисторов с положительным температурным коэффициентом;
специальные юстировочные шпильки позволяют легко выровнять конвектор в горизонтальной плоскости.
Стандартный комплект поставки:
корпус из оцинкованной стали покрытый порошковым покрытием RAL 9005;
комплект крепёжно-регулировочных ножек;
поперечная рулонная решетка из анодированного алюминия или дерева;
декоративная рамка из алюминия углового профиля или J- образного(под заказ), выполненная в цвет решётки;
терморезисторы;
технический паспорт, инструкция по монтажу и эксплуатации;

## Артикул ВКСК
Вернуться на главную страницу
Условное обозначение отопительных скамеек Vitron
| ВКСК. | 450 | 315 | 1500 | 2ТГ | RAL+О
1. Наименование модели:
• ВКСК – Витрон конвектор скамейка с естественной конвекцией;
2. Высота модели, мм:
• 450
3. Ширина модели, мм (выбирается из ряда):
• 315, 460.
4. Длина модели (выбирается из ряда), мм:
• в диапазоне 1000, 1500.
5. Количество труб (2, 4, 8 …Т) теплообменника и исполнение:
• Г – горизонтальный;
• К – квадратный;
• П – прямоугольный;
6. Цвет скамьи и материал досок сиденья:
• RAL0000 – цвет конвектора по палитре RAL.
• RAL0000 + RAL0000 – комбинация двух цветов (ножки + центральный соединительных кожух) по палитре RAL.
• Материал досок сиденья: Ольха, Дуб, Сосна:

## Описание
Вернуться на главную страницу
Модельный ряд (Витрон конвектор напольный) ВКН
Модельный ряд (Витрон конвектор напольный) ВКН.ЭКО
Конвекторы напольный без вентилятора ВКН. (естественная конвекция)
Напольные конвекторы отопления "VITRON" с естественной конвекцией - это отопительные приборы, в которых установлен медно-алюминиевый теплообменник. Тепло передается в отапливаемое помещение путём естественной конвекции.
Позволяет преградить поток холодного воздуха от застеклённых фасадов или окон.
Данный конвектор, используется для отопления жилых, общественных и административных зданий, в том числе детских учреждений, выставочных залов, коттеджей и офисов. Может быть установлен как в однотрубную, так и в двухтрубную систему отопления.
Рекомендуется применять только в насосных системах отопления. Конструктивные особенности:
материал корпуса- оцинкованная сталь покрытая износостойким порошковым покрытием (цвет покрытия: белый глянцевый (RAL9016) или чёрный матовый (RAL 9005);
материал решётки- анодированный алюминий - покрашена в цвет корпуса;
подключение теплообменника- G1/2’’ (внутренняя резьба);
применение материалов с повышенными теплопередающими свойствами (Сu- медь, Al- алюминий) и стойких к коррозии;
съёмный медно-алюминиевый теплообменник с износостойким порошковым покрытием (цвет покрытия: чёрный матовый).
Стандартный комплект поставки:
• корпус из оцинкованной стали покрытый порошковым покрытием с алюминиевой решеткой крашенной в цвет корпуса (цвет покрытия: белый глянцевый (RAL9016) или чёрный матовый (RAL 9005));
• комплект установочных ножек (высотой 100мм);
• медно-алюминиевый теплообменник (диаметр медной трубы 15 мм);
• воздухоотводчик ручной;
• технический паспорт, инструкция по монтажу и эксплуатации.
• *при исполнении в нижнем подключении дополнительно комплектуется термовентилем.
Конвекторы напольный без вентилятора ВКН.ЭКО (естественная конвекция)
Напольные конвекторы отопления "VITRON" с естественной конвекцией - это отопительные приборы, в которых установлен медно-алюминиевый теплообменник. Тепло передается в отапливаемое помещение путём естественной конвекции.
Позволяет преградить поток холодного воздуха от застеклённых фасадов или окон.
Данный конвектор, используется для отопления жилых, общественных и административных зданий, в том числе детских учреждений, выставочных залов, коттеджей и офисов. Может быть установлен как в однотрубную, так и в двухтрубную систему отопления.
Рекомендуется применять только в насосных системах отопления. Конструктивные особенности:
материал корпуса- оцинкованная сталь покрытая износостойким порошковым покрытием (цвет покрытия: белый (RAL9016) или чёрный (RAL 9005) - с продольной перфорацией;
подключение теплообменника- G1/2’’ (внутренняя резьба);
применение материалов с повышенными теплопередающими свойствами (Сu- медь, Al- алюминий) и стойких к коррозии;
съёмный медно-алюминиевый теплообменник с износостойким порошковым покрытием (цвет покрытия: чёрный матовый).
Стандартный комплект поставки:
• корпус из оцинкованной стали покрытый порошковым покрытием (цвет покрытия: белый (RAL9016) или чёрный (RAL 9005));
• комплект установочных ножек (высотой 100мм);
• медно-алюминиевый теплообменник (диаметр медной трубы 15 мм);
• воздухоотводчик ручной;
• технический паспорт, инструкция по монтажу и эксплуатации.
• *при исполнении в нижнем подключении дополнительно комплектуется термовентилем.
Корпус: RAL 9016
Корпус: RAL 9005
Конвектор скамейка ВКСК. (естественная конвекция)
Конвектор скамейка "VITRON" для отопления с естественной конвекцией - это отопительный прибор, в котором установлен медноналюминиевый теплообменник, тепло от которого передаётся в отапливаемое помещение путём естественной конвекции. Данный прибор может использоваться как декоративный элемент интерьера, при этом снимать часть теплопотерь помещения.
Возможно комбинированное использование с системами водяного отопления, системами тёплого пола. Может быть установлен как в однотрубную, так и в двухтрубную систему отопления. Рекомендуется применять только в насосных системах отопления. Данный отопительный прибор станет прекрасным дополнением в качестве вспомогательного оборудования, которое может быть установлено возле витражных окон в холлах и вестибюлях зданий, а также в торговых центрах на этажах в коридорах и зонах отдыха.
Рекомендуется применять только в насосных системах отопления. Конструктивные особенности:
• материал корпуса- оцинкованная сталь покрытая износостойким порошковым покрытием (цвет покрытия: чёрный матовый (RAL 9005);
• материал планок седенья - шлифованная сосна, ольха или дуб;
• подключение теплообменника- G1/2’’ (внутренняя резьба);
• применение материалов с повышенными теплопередающими свойствами (Сu- медь, Al- алюминий) и стойких к коррозии;
• съёмный медно-алюминиевый теплообменник с износостойким порошковым покрытием (цвет покрытия: чёрный матовый).
Стандартный комплект поставки:
• корпус из оцинкованной стали покрытый порошковым покрытием с алюминиевой решеткой крашенной в цвет корпуса (цвет покрытия: белый глянцевый (RAL9016) или чёрный матовый (RAL 9005);
• Сиденье из шлифовоного дерева (сосна, ольха или дуб);
• медно-алюминиевый теплообменник (диаметр медной трубы 15 мм);
• воздухоотводчик ручной;
• технический паспорт, инструкция по монтажу и эксплуатации.
• *при исполнении в нижнем подключении дополнительно комплектуется термовентилем.

## Калькулятор теплоотдач ВКН
Вернуться на главную страницу |  |  |  |  | Калькулятор для подбора напольных конвекторов VITRON.
|  | Длина конвектора - Длина оребрения мм | 0
| Температура на входе, ˚С | 75
| Температура на выходе, ˚С | 65
| Температура в помещении, ˚С | 20
| ∆Т | 50
| Требуемая мощность ВТ | 1000
| Погрешность + % | 2
| Погрешность - % | 2
|  |  | Тепловая мощность, Вт/м | [16 empty] | Коэффициент n
|  | Ширина | 100 |  | 150 |  |  |  | 200 |  |  |  | 250 | [5 empty] | Ширина | 100 |  | 150 |  |  |  | 200 |  |  |  | 250
|  | Высота | 2 | 4 | 2 | 4 | 6 | 8 | 2 | 4 | 6 | 8 | 2 | 4 | 6 | 8 |  |  | Высота | 2 | 4 | 2 | 4 | 6 | 8 | 2 | 4 | 6 | 8 | 2 | 4 | 6 | 8
| Высота | 100 |  |  | 545.9916 |  |  |  | 600.5908 |  |  |  |  | 1031.5341 |  |  | 0.85 | 1.3 | 100 |  |  | 1.68 |  |  |  | 1.68 | 1.68 |  |  |  | 2.533 |  |  |  |  | 1 |  |  | 2 |  |  | 3
|  | 150 | 584.991 |  | 614.2405 | 859.9368 |  |  | 672.0897 | 1061.7587 | 1415.6782 |  |  | 1289.4177 | 1547.3012 | 1934.1265 | 0.85 | 1.3 | 150 | 1.666 |  | 1.66 | 1.66 |  |  | 1.66 | 1.66 | 1.66 |  |  | 1.836 | 1.836 | 1.836 | 4 |  | 5 | 6 |  | 7 | 8 | 9 | 10 | 11 | 12
|  | 200 | 649.99 |  | 709.7891 | 1182.4131 |  |  |  | 1297.705 | 1730.2734 |  |  | 1547.3012 | 2063.0683 | 2363.9324 | 0.85 | 1.3 | 200 | 1.642 |  | 1.642 | 1.642 |  |  |  | 1.642 | 1.642 |  |  | 1.7723 | 1.7723 | 1.7723 | 13 |  | 14 | 15 |  |  | 16 | 17 | 18 | 19 | 20
|  | 250 | 675.9896 | 1323.2835 |  | 1504.8893 | 2006.5191 |  |  | 1533.6514 | 2044.8685 |  |  | 1805.1847 | 2406.913 | 2793.7383 | 0.9 | 1.3 | 250 | 1.62 | 1.62 |  | 1.62 | 1.62 |  |  | 1.62 | 1.62 |  |  | 1.7085 | 1.7085 | 1.7085 | 21 | 22 |  | 23 | 24 |  | 25 | 26 | 27 | 28 | 29
|  | 300 |  |  |  | 1504.8893 | 2063.8482 |  |  | 1651.6246 | 2202.1661 |  |  |  | 2578.8353 | 3223.5442 | 0.9 | 1.3 | 300 |  |  |  | 1.6 | 1.6 |  |  | 1.6 | 1.6 |  |  |  | 1.443 | 1.443 |  |  |  | 30 | 31 |  | 32 | 33 |  | 34 | 35
|  | 400 | [12 empty] | 3094.6024 | 4298.0589 |  |  | 400 | [12 empty] | 1.581 | 1.581 | [9 empty] | 36 | 37
|  |  | 1299.98 | 2100.45 | 1364.979 | 2149.8419 | 2866.4559 | 3583.0699 | 1429.978 | 2359.4637 | 3145.9516 | 3932.4395 | 1494.977 | 2578.8353 | 3438.4471 | 4298.0589 | 1.1 | 1.4
|  | 100 |  |  | 0.4 |  |  |  | 0.42 |  |  |  |  | 0.4 |  |  | 0.40645 |  |  |  |  | 1.68 |  |  |  | 2.222 | 2.222 |  |  |  | 2.533 |  |  |  |  | 1 |  |  | 2
|  | 150 | 0.45 |  | 0.45 | 0.4 |  |  | 0.47 | 0.45 | 0.45 |  |  | 0.5 | 0.45 | 0.45 | 0.45088 |  |  | 1.666 |  | 1.66 | 1.66 |  |  | 2.151 | 2.151 | 2.51 |  |  | 2.448 | 2.448 | 2.448 | 4 |  | 5 | 6 |  | 7 | 8 | 9
|  | 200 | 0.5 |  | 0.52 | 0.55 |  |  |  | 0.55 | 0.55 |  |  | 0.6 | 0.6 | 0.55 | 0.55062 | 1 |  | 1.642 |  | 1.642 | 1.642 |  |  |  | 2.084 | 2.084 |  |  | 2.363 | 2.363 | 2.363 | 13 |  | 14 | 15 |  |  | 16 | 17
|  | 250 | 0.52 | 0.63 |  | 0.7 | 0.7 |  |  | 0.65 | 0.65 |  |  | 0.7 | 0.7 | 0.65 | 0.65029 | 1.5 |  | 1.62 | 1.62 |  | 1.62 | 1.62 |  |  | 2 | 2 |  |  | 2.278 | 2.278 | 2.278 | 21 | 22 |  | 23 | 24 |  | 25 | 26
|  | 300 |  |  |  | 0.7 | 0.72 |  |  | 0.7 | 0.7 |  |  |  | 0.75 | 0.75 | 0.71931 | 2.7 |  |  |  |  | 1.6 | 1.6 |  |  | 1.942 | 1.942 |  |  |  | 2.193 | 2.193 |  |  |  | 30 | 31 |  | 32 | 33
|  | 400 | [12 empty] | 0.9 | 1 | [15 empty] | 2.108 | 2.108
|  |  | 1 | 1.5 | 1 | 1.5 | 2 | 2.5 | 1 | 1.5 | 2 | 2.5 | 1 | 1.5 | 2 | 2.5 | 1.4947 | 3.75
|  |  | 1 |  | 1.05 |  |  |  | 1.1 |  |  |  | 1.15
| Модель |  | Длина, мм
|  |  | 500 | 600 | 700 | 800 | 900 | 1000 | 1100 | 1200 | 1300 | 1400 | 1500 | 1600 | 1700 | 1800 | 1900 | 2000 | 2100 | 2200 | 2300 | 2400 | 2500 | 2600 | 2700 | 2800 | 2900 | 3000
| ВКН.100.150.ХХХ.2ТГ |  | 155.1175 | 186.141 | 217.1645 | 248.188 | 279.2115 | 310.235 | 341.2586 | 372.2821 | 403.3056 | 434.3291 | 465.3526 | 496.3761 | 527.3996 | 558.4231 | 589.4466 | 620.4701 | 651.4936 | 682.5171 | 713.5406 | 744.5641 | 775.5876 | 806.6111 | 837.6346 | 868.6581 | 899.6816 | 930.7051 | 3
| ВКН.100.200.ХХХ.2ТГ |  | 170.6293 | 204.7551 | 238.881 | 273.0068 | 307.1327 | 341.2586 | 375.3844 | 409.5103 | 443.6361 | 477.762 | 511.8878 | 546.0137 | 580.1395 | 614.2654 | 648.3913 | 682.5171 | 716.643 | 750.7688 | 784.8947 | 819.0205 | 853.1464 | 887.2722 | 921.3981 | 955.524 | 989.6498 | 1023.7757
| ВКН.100.250.ХХХ.4ТГ |  | 219.9436 | 263.9323 | 307.921 | 351.9097 | 395.8984 | 439.8872 | 483.8759 | 527.8646 | 571.8533 | 615.842 | 659.8307 | 703.8195 | 747.8082 | 791.7969 | 835.7856 | 879.7743 | 923.763 | 967.7518 | 1011.7405 | 1055.7292 | 1099.7179 | 1143.7066 | 1187.6953 | 1231.6841 | 1275.6728 | 1319.6615
| ВКН.150.100.ХХХ.2ТВ |  | 166.9821 | 200.3785 | 233.7749 | 267.1713 | 300.5678 | 333.9642 | 367.3606 | 400.757 | 434.1534 | 467.5498 | 500.9463 | 534.3427 | 567.7391 | 601.1355 | 634.5319 | 667.9283 | 701.3248 | 734.7212 | 768.1176 | 801.514 | 834.9104 | 868.3068 | 901.7033 | 935.0997 | 968.4961 | 1001.8925 | 9
| ВКН.150.150.ХХХ.2ТГ |  | 175.6855 | 210.8226 | 245.9597 | 281.0968 | 316.2339 | 351.371 | 386.5081 | 421.6452 | 456.7823 | 491.9194 | 527.0565 | 562.1936 | 597.3307 | 632.4678 | 667.6049 | 702.742 | 737.8792 | 773.0163 | 808.1534 | 843.2905 | 878.4276 | 913.5647 | 948.7018 | 983.8389 | 1018.976 | 1054.1131
| ВКН.150.150.ХХХ.4ТК |  | 245.9597 | 295.1517 | 344.3436 | 393.5355 | 442.7275 | 491.9194 | 541.1114 | 590.3033 | 639.4953 | 688.6872 | 737.8792 | 787.0711 | 836.263 | 885.455 | 934.6469 | 983.8389 | 1033.0308 | 1082.2228 | 1131.4147 | 1180.6066 | 1229.7986 | 1278.9905 | 1328.1825 | 1377.3744 | 1426.5664 | 1475.7583
| ВКН.150.200.ХХХ.2ТГ |  | 192.2316 | 230.6779 | 269.1242 | 307.5705 | 346.0168 | 384.4631 | 422.9094 | 461.3557 | 499.802 | 538.2484 | 576.6947 | 615.141 | 653.5873 | 692.0336 | 730.4799 | 768.9262 | 807.3725 | 845.8188 | 884.2652 | 922.7115 | 961.1578 | 999.6041 | 1038.0504 | 1076.4967 | 1114.943 | 1153.3893
| ВКН.150.200.ХХХ.4ТК |  | 303.685 | 364.4219 | 425.1589 | 485.8959 | 546.6329 | 607.3699 | 668.1069 | 728.8439 | 789.5809 | 850.3179 | 911.0549 | 971.7919 | 1032.5289 | 1093.2658 | 1154.0028 | 1214.7398 | 1275.4768 | 1336.2138 | 1396.9508 | 1457.6878 | 1518.4248 | 1579.1618 | 1639.8988 | 1700.6358 | 1761.3727 | 1822.1097
| ВКН.150.200.ХХХ.6ТП |  | 707.8391 | 485.8959 | 566.8786 | 647.8612 | 728.8439 | 809.8266 | 890.8092 | 971.7919 | 1052.7745 | 1133.7572 | 1214.7398 | 1295.7225 | 1376.7051 | 1457.6878 | 1538.6704 | 1619.6531 | 1700.6358 | 1781.6184 | 1862.6011 | 1943.5837 | 2024.5664 | 2105.549 | 2186.5317 | 2267.5143 | 2348.497 | 2429.4797
| ВКН.150.250.ХХХ.4ТГ |  | 347.5942 | 417.1131 | 486.6319 | 556.1508 | 625.6696 | 695.1884 | 764.7073 | 834.2261 | 903.745 | 973.2638 | 1042.7827 | 1112.3015 | 1181.8203 | 1251.3392 | 1320.858 | 1390.3769 | 1459.8957 | 1529.4146 | 1598.9334 | 1668.4523 | 1737.9711 | 1807.4899 | 1877.0088 | 1946.5276 | 2016.0465 | 2085.5653
| ВКН.150.250.ХХХ.6ТП |  | 417.1131 | 500.5357 | 583.9583 | 667.3809 | 750.8035 | 834.2261 | 917.6487 | 1001.0714 | 1084.494 | 1167.9166 | 1251.3392 | 1334.7618 | 1418.1844 | 1501.607 | 1585.0296 | 1668.4523 | 1751.8749 | 1835.2975 | 1918.7201 | 2002.1427 | 2085.5653 | 2168.9879 | 2252.4105 | 2335.8332 | 2419.2558 | 2502.6784
| ВКН.150.250.ХХХ.8ТП |  | 521.3913 | 625.6696 | 729.9479 | 834.2261 | 938.5044 | 1042.7827 | 1147.0609 | 1251.3392 | 1355.6175 | 1459.8957 | 1564.174 | 1668.4523 | 1772.7305 | 1877.0088 | 1981.2871 | 2085.5653 | 2189.8436 | 2294.1218 | 2398.4001 | 2502.6784 | 2606.9566 | 2711.2349 | 2815.5132 | 2919.7914 | 3024.0697 | 3128.348
| ВКН.200.100.ХХХ.2ТВ |  | 187.04 | 224.448 | 261.856 | 299.264 | 336.672 | 374.08 | 411.488 | 448.8959 | 486.3039 | 523.7119 | 561.1199 | 598.5279 | 635.9359 | 673.3439 | 710.7519 | 748.1599 | 785.5679 | 822.9759 | 860.3839 | 897.7919 | 935.1999 | 972.6079 | 1010.0159 | 1047.4239 | 1084.8319 | 1122.2399 | 8
| ВКН.200.150.ХХХ.2ТГ |  | 204.2477 | 245.0972 | 285.9467 | 326.7963 | 367.6458 | 408.4953 | 449.3448 | 490.1944 | 531.0439 | 571.8934 | 612.743 | 653.5925 | 694.442 | 735.2916 | 776.1411 | 816.9906 | 857.8402 | 898.6897 | 939.5392 | 980.3888 | 1021.2383 | 1062.0878 | 1102.9373 | 1143.7869 | 1184.6364 | 1225.4859
| ВКН.200.150.ХХХ.4ТК |  | 340.2491 | 408.2989 | 476.3487 | 544.3986 | 612.4484 | 680.4982 | 748.548 | 816.5978 | 884.6477 | 952.6975 | 1020.7473 | 1088.7971 | 1156.8469 | 1224.8968 | 1292.9466 | 1360.9964 | 1429.0462 | 1497.096 | 1565.1459 | 1633.1957 | 1701.2455 | 1769.2953 | 1837.3451 | 1905.395 | 1973.4448 | 2041.4946
| ВКН.200.200.ХХХ.4ТК |  | 373.4253 | 448.1104 | 522.7954 | 597.4805 | 672.1656 | 746.8506 | 821.5357 | 896.2208 | 970.9058 | 1045.5909 | 1120.276 | 1194.961 | 1269.6461 | 1344.3311 | 1419.0162 | 1493.7013 | 1568.3863 | 1643.0714 | 1717.7565 | 1792.4415 | 1867.1266 | 1941.8117 | 2016.4967 | 2091.1818 | 2165.8668 | 2240.5519
| ВКН.200.200.ХХХ.6ТП |  | 497.9004 | 597.4805 | 697.0606 | 796.6407 | 896.2208 | 995.8008 | 1095.3809 | 1194.961 | 1294.5411 | 1394.1212 | 1493.7013 | 1593.2814 | 1692.8614 | 1792.4415 | 1892.0216 | 1991.6017 | 2091.1818 | 2190.7619 | 2290.3419 | 2389.922 | 2489.5021 | 2589.0822 | 2688.6623 | 2788.2424 | 2887.8225 | 2987.4025
| ВКН.200.250.ХХХ.4ТГ |  | 426.1568 | 511.3882 | 596.6196 | 681.8509 | 767.0823 | 852.3137 | 937.545 | 1022.7764 | 1108.0078 | 1193.2391 | 1278.4705 | 1363.7019 | 1448.9332 | 1534.1646 | 1619.396 | 1704.6273 | 1789.8587 | 1875.0901 | 1960.3214 | 2045.5528 | 2130.7842 | 2216.0155 | 2301.2469 | 2386.4783 | 2471.7096 | 2556.941
| ВКН.200.250.ХХХ.6ТП |  | 568.2091 | 681.8509 | 795.4928 | 909.1346 | 1022.7764 | 1136.4182 | 1250.06 | 1363.7019 | 1477.3437 | 1590.9855 | 1704.6273 | 1818.2691 | 1931.911 | 2045.5528 | 2159.1946 | 2272.8364 | 2386.4783 | 2500.1201 | 2613.7619 | 2727.4037 | 2841.0455 | 2954.6874 | 3068.3292 | 3181.971 | 3295.6128 | 3409.2546
| ВКН.200.250.ХХХ.8ТП |  | 651.0729 | 781.2875 | 911.5021 | 1041.7167 | 1171.9313 | 1302.1459 | 1432.3605 | 1562.575 | 1692.7896 | 1823.0042 | 1953.2188 | 2083.4334 | 2213.648 | 2343.8626 | 2474.0772 | 2604.2917 | 2734.5063 | 2864.7209 | 2994.9355 | 3125.1501 | 3255.3647 | 3385.5793 | 3515.7939 | 3646.0084 | 3776.223 | 3906.4376
| ВКН.250.100.ХХХ.2ТВ |  | 195.9668 | 235.1602 | 274.3536 | 313.547 | 352.7403 | 391.9337 | 431.1271 | 470.3204 | 509.5138 | 548.7072 | 587.9005 | 627.0939 | 666.2873 | 705.4806 | 744.674 | 783.8674 | 823.0607 | 862.2541 | 901.4475 | 940.6409 | 979.8342 | 1019.0276 | 1058.221 | 1097.4143 | 1136.6077 | 1175.8011 | 9
| ВКН.250.100.ХХХ.4ТВ |  | 383.6149 | 460.3379 | 537.0609 | 613.7839 | 690.5068 | 767.2298 | 843.9528 | 920.6758 | 997.3988 | 1074.1218 | 1150.8447 | 1227.5677 | 1304.2907 | 1381.0137 | 1457.7367 | 1534.4597 | 1611.1826 | 1687.9056 | 1764.6286 | 1841.3516 | 1918.0746 | 1994.7976 | 2071.5205 | 2148.2435 | 2224.9665 | 2301.6895
| ВКН.250.150.ХХХ.4ТК |  | 436.2618 | 523.5141 | 610.7665 | 698.0188 | 785.2712 | 872.5235 | 959.7759 | 1047.0282 | 1134.2806 | 1221.5329 | 1308.7853 | 1396.0377 | 1483.29 | 1570.5424 | 1657.7947 | 1745.0471 | 1832.2994 | 1919.5518 | 2006.8041 | 2094.0565 | 2181.3088 | 2268.5612 | 2355.8135 | 2443.0659 | 2530.3183 | 2617.5706
| ВКН.250.150.ХХХ.6ТП |  | 581.6824 | 698.0188 | 814.3553 | 930.6918 | 1047.0282 | 1163.3647 | 1279.7012 | 1396.0377 | 1512.3741 | 1628.7106 | 1745.0471 | 1861.3835 | 1977.72 | 2094.0565 | 2210.393 | 2326.7294 | 2443.0659 | 2559.4024 | 2675.7388 | 2792.0753 | 2908.4118 | 3024.7483 | 3141.0847 | 3257.4212 | 3373.7577 | 3490.0941
| ВКН.250.200.ХХХ.4ТК |  | 444.5998 | 533.5197 | 622.4397 | 711.3596 | 800.2796 | 889.1996 | 978.1195 | 1067.0395 | 1155.9594 | 1244.8794 | 1333.7993 | 1422.7193 | 1511.6393 | 1600.5592 | 1689.4792 | 1778.3991 | 1867.3191 | 1956.239 | 2045.159 | 2134.0789 | 2222.9989 | 2311.9189 | 2400.8388 | 2489.7588 | 2578.6787 | 2667.5987
| ВКН.250.200.ХХХ.6ТП |  | 592.7997 | 711.3596 | 829.9196 | 948.4795 | 1067.0395 | 1185.5994 | 1304.1594 | 1422.7193 | 1541.2792 | 1659.8392 | 1778.3991 | 1896.9591 | 2015.519 | 2134.0789 | 2252.6389 | 2371.1988 | 2489.7588 | 2608.3187 | 2726.8786 | 2845.4386 | 2963.9985 | 3082.5585 | 3201.1184 | 3319.6784 | 3438.2383 | 3556.7982
| ВКН.250.250.ХХХ.4ТГ |  | 507.9628 | 609.5554 | 711.1479 | 812.7405 | 914.333 | 1015.9256 | 1117.5182 | 1219.1107 | 1320.7033 | 1422.2958 | 1523.8884 | 1625.481 | 1727.0735 | 1828.6661 | 1930.2586 | 2031.8512 | 2133.4437 | 2235.0363 | 2336.6289 | 2438.2214 | 2539.814 | 2641.4065 | 2742.9991 | 2844.5917 | 2946.1842 | 3047.7768
| ВКН.250.250.ХХХ.6ТП |  | 677.2837 | 812.7405 | 948.1972 | 1083.654 | 1219.1107 | 1354.5675 | 1490.0242 | 1625.481 | 1760.9377 | 1896.3944 | 2031.8512 | 2167.3079 | 2302.7647 | 2438.2214 | 2573.6782 | 2709.1349 | 2844.5917 | 2980.0484 | 3115.5052 | 3250.9619 | 3386.4186 | 3521.8754 | 3657.3321 | 3792.7889 | 3928.2456 | 4063.7024
| ВКН.250.250.ХХХ.8ТП |  | 786.1329 | 943.3595 | 1100.5861 | 1257.8126 | 1415.0392 | 1572.2658 | 1729.4924 | 1886.719 | 2043.9455 | 2201.1721 | 2358.3987 | 2515.6253 | 2672.8519 | 2830.0784 | 2987.305 | 3144.5316 | 3301.7582 | 3458.9848 | 3616.2113 | 3773.4379 | 3930.6645 | 4087.8911 | 4245.1177 | 4402.3442 | 4559.5708 | 4716.7974
| ВКН.300.150.ХХХ.4ТК |  | 439.2075 | 527.049 | 614.8905 | 702.7319 | 790.5734 | 878.4149 | 966.2564 | 1054.0979 | 1141.9394 | 1229.7809 | 1317.6224 | 1405.4639 | 1493.3054 | 1581.1469 | 1668.9884 | 1756.8299 | 1844.6714 | 1932.5129 | 2020.3543 | 2108.1958 | 2196.0373 | 2283.8788 | 2371.7203 | 2459.5618 | 2547.4033 | 2635.2448 | 6
| ВКН.300.150.ХХХ.6ТП |  | 602.3417 | 722.81 | 843.2783 | 963.7467 | 1084.215 | 1204.6833 | 1325.1517 | 1445.62 | 1566.0883 | 1686.5567 | 1807.025 | 1927.4933 | 2047.9617 | 2168.43 | 2288.8983 | 2409.3667 | 2529.835 | 2650.3033 | 2770.7717 | 2891.24 | 3011.7083 | 3132.1767 | 3252.645 | 3373.1133 | 3493.5817 | 3614.05
| ВКН.300.200.ХХХ.4ТК |  | 482.0327 | 578.4392 | 674.8458 | 771.2523 | 867.6588 | 964.0654 | 1060.4719 | 1156.8784 | 1253.285 | 1349.6915 | 1446.0981 | 1542.5046 | 1638.9111 | 1735.3177 | 1831.7242 | 1928.1307 | 2024.5373 | 2120.9438 | 2217.3504 | 2313.7569 | 2410.1634 | 2506.57 | 2602.9765 | 2699.383 | 2795.7896 | 2892.1961
| ВКН.300.200.ХХХ.6ТП |  | 642.7102 | 771.2523 | 899.7943 | 1028.3364 | 1156.8784 | 1285.4205 | 1413.9625 | 1542.5046 | 1671.0466 | 1799.5887 | 1928.1307 | 2056.6728 | 2185.2148 | 2313.7569 | 2442.2989 | 2570.841 | 2699.383 | 2827.9251 | 2956.4671 | 3085.0092 | 3213.5512 | 3342.0933 | 3470.6353 | 3599.1774 | 3727.7194 | 3856.2615
| ВКН.300.250.ХХХ.6ТП |  | 793.4706 | 952.1648 | 1110.8589 | 1269.553 | 1428.2471 | 1586.9413 | 1745.6354 | 1904.3295 | 2063.0237 | 2221.7178 | 2380.4119 | 2539.106 | 2697.8002 | 2856.4943 | 3015.1884 | 3173.8825 | 3332.5767 | 3491.2708 | 3649.9649 | 3808.6591 | 3967.3532 | 4126.0473 | 4284.7414 | 4443.4356 | 4602.1297 | 4760.8238
| ВКН.300.250.ХХХ.8ТП |  | 991.8383 | 1190.206 | 1388.5736 | 1586.9413 | 1785.3089 | 1983.6766 | 2182.0442 | 2380.4119 | 2578.7796 | 2777.1472 | 2975.5149 | 3173.8825 | 3372.2502 | 3570.6179 | 3768.9855 | 3967.3532 | 4165.7208 | 4364.0885 | 4562.4562 | 4760.8238 | 4959.1915 | 5157.5591 | 5355.9268 | 5554.2945 | 5752.6621 | 5951.0298
| ВКН.400.250.ХХХ.6ТП |  | 908.9635 | 1090.7562 | 1272.5489 | 1454.3416 | 1636.1343 | 1817.927 | 1999.7197 | 2181.5124 | 2363.3051 | 2545.0978 | 2726.8905 | 2908.6831 | 3090.4758 | 3272.2685 | 3454.0612 | 3635.8539 | 3817.6466 | 3999.4393 | 4181.232 | 4363.0247 | 4544.8174 | 4726.6101 | 4908.4028 | 5090.1955 | 5271.9882 | 5453.7809 | 2
| ВКН.400.250.ХХХ.8ТП |  | 1262.4493 | 1514.9391 | 1767.429 | 2019.9189 | 2272.4087 | 2524.8986 | 2777.3884 | 3029.8783 | 3282.3681 | 3534.858 | 3787.3478 | 4039.8377 | 4292.3276 | 4544.8174 | 4797.3073 | 5049.7971 | 5302.287 | 5554.7768 | 5807.2667 | 6059.7566 | 6312.2464 | 6564.7363 | 6817.2261 | 7069.716 | 7322.2058 | 7574.6957
Напольные конвекторы отопления "VITRON" с естественной конвекцией - это отопительные приборы, в которых установлен медно-алюминиевый теплообменник. Тепло передается в отапливаемое помещение путём естественной конвекции.
Позволяет преградить поток холодного воздуха от застеклённых фасадов или окон.
Данный конвектор, используется для отопления жилых, общественных и административных зданий, в том числе детских учреждений, выставочных залов, коттеджей и офисов. Может быть установлен как в однотрубную, так и в двухтрубную систему отопления.
Рекомендуется применять только в насосных системах отопления. Конструктивные особенности:
материал корпуса- оцинкованная сталь покрытая износостойким порошковым покрытием (цвет покрытия: белый или чёрный матовый);
материал решётки- покрашеный в цвет корпуса,;
подключение теплообменника- G1/2’’ (внутренняя резьба);
применение материалов с повышенными теплопередающими свойствами (Сu- медь, Al- алюминий) и стойких к коррозии; Комплект поставки ;
корпус конвектора;
медно-алюминиевый теплообменник (диаметр медной трубы 15 мм);
ножки конвектора;
крепежные винты;
воздухоотводчик, термовентель термоголовка*;
технический паспорт, инструкция по монтажу и эксплуатации; *в комлект не входит и приобретается отдельно

## Специсполнения
Вернуться на главную страницу
| Цвета поддерживаемые на складе | [5 empty] | Исполнение конвектора в цветах по палитре Ral
[7 empty] | Вид покраски | Надбавка, %
[7 empty] | Покраска конвектора из поддерживаемых на складе цветов | 20
[7 empty] | Покраска конвектора из стандартных цветов по палитре RAL не поддерживаемых на складе | 25
[7 empty] | Покраска конвектора из поддерживаемых цветов с покраской лицевой стороны и решетки с боковыми гранями в разные цвета по палитре RAL | 20
[7 empty] | Покраска конвектора из стандартных не поддерживаемых цветов с покраской лицевой стороны и решетки с боковыми гранями в разные цвета по палитре RAL | 25
Коментарий: стандартная краска (80% матовости 20% глянца). Наценка на краску нестандартных исполнений (муары, шагрени, металлики…) обговаривается отдельно
Минимальная надбавка на цвета поддерживаемые на складе 4500 руб.
Минимальная надбавка на стандартные цвета не поддерживаемые на складе по палитре RAL 9000 руб. При комбинации двух цветов не поддерживаемых на складе, минимальная надбавка взимается за каждый цвет
Однотонная покраска конвектора из складских цветов по палитре RAL
Пример покраски конвектора из складских цветов по палитре RAL с покраской решетки и боковых граней, и ножек в другой цвет
Пример покраски конвектора из цветов по палитре RAL, не имеющихся на складе,с покраской решетки и боковых граней, и ножек в другой цвет
Комплект регулируемых ножек
Регулируемая ножка позволяет изменять высоту напольного конвектора в диапазоне 100-160 мм с шагом 20 мм.
Цена, руб.
Ширина конвектора, мм.
| Длина конвектора, мм. |  | 100 | 150 | 200 | 250
| 700-1450 |  | 1200 | 1300 | 1400 | 1500
| 1500-2450 |  | 1800 | 1950 | 2100 | 2250
| 2450-3000 |  | 2400 | 2600 | 2800 | 3000
* цена ножек указана для напольных конвекторов всех стандарных ширин. Возможно покрасить ножку в стандартные цвета по каталогу RAL
Комплект крепления на стену
Комплект крепления позволяет устанавливать напольный конвектор на стену.
Цена, руб.
Ширина конвектора, мм.
| Длина конвектора, мм. |  | 100 | 150 | 200 | 250
| 700-1450 |  | 700 | 800 | 900 | 1000
| 1500-2450 |  | 1050 | 1200 | 1350 | 1500
| 2450-3000 |  | 1400 | 1600 | 1800 | 2000
* цена комплекта указана для напольных конвекторов всех стандарных ширин. Возможно покрасить крепления в стандартные цвета по каталогу RAL
Комплект ножек для скрытного подключения
В комплект входят две ножки, которые позволяют скрыть элементы подключения.
Цена за комплект, руб.
Ширина конвектора, мм.
| Длина конвектора, мм. |  | 100 | 150 | 200 | 250
| 700-3000 |  | 900 | 1000 | 1100 | 1200
Лицевая панель : RAL 9016
Боковые грани, решетка и ножки : RAL 9016
Лицевая панель : RAL 9005
Боковые грани, решетка и ножки : RAL 9005
Лицевая панель : RAL 3001
Боковые грани, решетка и ножки : RAL 7024
Лицевая панель : RAL 1015
Боковые грани, решетка и ножки: RAL 1004
Лицевая панель : RAL 1001
Боковые грани, решетка и ножки : RAL 8017
Лицевая панель : RAL 3015
Боковые грани, решетка и ножки : RAL 6000

## ВКН 100
Вернуться на главную страницу
Вернуться Калькулятор теплоотдач ВКН
Артикул конвектора | [8 empty] | Размеры, мм и вес, кг |  |  |  | Теплоотдача при (95/85/20), Вт | Конвектор напольный с боковым подключением. Корпусом из оцинкованной стали (ОЦ 1мм), крашенный в белый или черный цвет, руб. с НДС | Конвектор напольный с нижним подключением и наличием термовентиля. Корпусом из оцинкованной стали (ОЦ 1мм), крашенный в белый или черный цвет, руб. с НДС
[9 empty] | Высота | Ширина | Длина | Вес изделия вместе с упаковкой, кг.
Ширина 150
Теплообменник 50х100 мм
ВКН. | 100 | . | 150 | . | 600 | . | 2 | ТГ | 100 | 150 | 600 | 4.3481 | 327.595 | 8010.06 | 10246.23
ВКН. | 100 | . | 150 | . | 700 | . | 2 | ТГ | 100 | 150 | 700 | 4.8756 | 382.1941 | 8795.36 | 11031.54
ВКН. | 100 | . | 150 | . | 800 | . | 2 | ТГ | 100 | 150 | 800 | 5.403 | 436.7933 | 9558.82 | 11795
ВКН. | 100 | . | 150 | . | 900 | . | 2 | ТГ | 100 | 150 | 900 | 5.9305 | 491.3924 | 10322.28 | 12558.46
ВКН. | 100 | . | 150 | . | 1000 | . | 2 | ТГ | 100 | 150 | 1000 | 6.4579 | 545.9916 | 11137.34 | 13373.51
ВКН. | 100 | . | 150 | . | 1100 | . | 2 | ТГ | 100 | 150 | 1100 | 6.9854 | 600.5908 | 11960.28 | 14196.46
ВКН. | 100 | . | 150 | . | 1200 | . | 2 | ТГ | 100 | 150 | 1200 | 7.5128 | 655.1899 | 12757.75 | 14993.93
ВКН. | 100 | . | 150 | . | 1300 | . | 2 | ТГ | 100 | 150 | 1300 | 8.0403 | 709.7891 | 13545.77 | 15781.94
ВКН. | 100 | . | 150 | . | 1400 | . | 2 | ТГ | 100 | 150 | 1400 | 8.5677 | 764.3882 | 14309.22 | 16545.4
ВКН. | 100 | . | 150 | . | 1500 | . | 2 | ТГ | 100 | 150 | 1500 | 9.5105 | 818.9874 | 15662.57 | 17898.75
ВКН. | 100 | . | 150 | . | 1600 | . | 2 | ТГ | 100 | 150 | 1600 | 10.038 | 873.5866 | 16537.12 | 18773.29
ВКН. | 100 | . | 150 | . | 1700 | . | 2 | ТГ | 100 | 150 | 1700 | 10.5654 | 928.1857 | 17300.57 | 19536.75
ВКН. | 100 | . | 150 | . | 1800 | . | 2 | ТГ | 100 | 150 | 1800 | 11.0929 | 982.7849 | 18064.03 | 20300.21
ВКН. | 100 | . | 150 | . | 1900 | . | 2 | ТГ | 100 | 150 | 1900 | 11.6203 | 1037.384 | 18849.34 | 21085.52
ВКН. | 100 | . | 150 | . | 2000 | . | 2 | ТГ | 100 | 150 | 2000 | 12.1478 | 1091.9832 | 19676.55 | 21912.73
ВКН. | 100 | . | 150 | . | 2100 | . | 2 | ТГ | 100 | 150 | 2100 | 12.6752 | 1146.5824 | 20469.76 | 22705.93
ВКН. | 100 | . | 150 | . | 2200 | . | 2 | ТГ | 100 | 150 | 2200 | 13.2027 | 1201.1815 | 21255.07 | 23491.24
ВКН. | 100 | . | 150 | . | 2300 | . | 2 | ТГ | 100 | 150 | 2300 | 13.7301 | 1255.7807 | 22018.53 | 24254.7
ВКН. | 100 | . | 150 | . | 2400 | . | 2 | ТГ | 100 | 150 | 2400 | 14.2576 | 1310.3798 | 22781.99 | 25018.16
ВКН. | 100 | . | 150 | . | 2500 | . | 2 | ТГ | 100 | 150 | 2500 | 15.2004 | 1364.979 | 24049.02 | 26285.19
ВКН. | 100 | . | 150 | . | 2600 | . | 2 | ТГ | 100 | 150 | 2600 | 15.7278 | 1419.5782 | 24842.22 | 27078.4
ВКН. | 100 | . | 150 | . | 2700 | . | 2 | ТГ | 100 | 150 | 2700 | 16.2553 | 1474.1773 | 25639.69 | 27875.86
ВКН. | 100 | . | 150 | . | 2800 | . | 2 | ТГ | 100 | 150 | 2800 | 16.7827 | 1528.7765 | 26425 | 28661.17
ВКН. | 100 | . | 150 | . | 2900 | . | 2 | ТГ | 100 | 150 | 2900 | 17.3102 | 1583.3756 | 27188.46 | 29424.63
ВКН. | 100 | . | 150 | . | 3000 | . | 2 | ТГ | 100 | 150 | 3000 | 17.8376 | 1637.9748 | 27978.96 | 30215.13
Ширина 200
Теплообменник 50х100 мм
ВКН. | 100 | . | 200 | . | 600 | . | 2 | ТГ | 100 | 200 | 600 | 4.9942 | 360.3545 | 8876.96 | 11113.14
ВКН. | 100 | . | 200 | . | 700 | . | 2 | ТГ | 100 | 200 | 700 | 5.5698 | 420.4135 | 9773.17 | 12009.35
ВКН. | 100 | . | 200 | . | 800 | . | 2 | ТГ | 100 | 200 | 800 | 6.1454 | 480.4726 | 10647.54 | 12883.71
ВКН. | 100 | . | 200 | . | 900 | . | 2 | ТГ | 100 | 200 | 900 | 6.7211 | 540.5317 | 11521.9 | 13758.07
ВКН. | 100 | . | 200 | . | 1000 | . | 2 | ТГ | 100 | 200 | 1000 | 7.2967 | 600.5908 | 12447.86 | 14684.03
ВКН. | 100 | . | 200 | . | 1100 | . | 2 | ТГ | 100 | 200 | 1100 | 7.8723 | 660.6498 | 13387.12 | 15623.29
ВКН. | 100 | . | 200 | . | 1200 | . | 2 | ТГ | 100 | 200 | 1200 | 8.4479 | 720.7089 | 14295.49 | 16531.66
ВКН. | 100 | . | 200 | . | 1300 | . | 2 | ТГ | 100 | 200 | 1300 | 9.0236 | 780.768 | 15194.4 | 17430.58
ВКН. | 100 | . | 200 | . | 1400 | . | 2 | ТГ | 100 | 200 | 1400 | 9.5992 | 840.8271 | 16068.76 | 18304.94
ВКН. | 100 | . | 200 | . | 1500 | . | 2 | ТГ | 100 | 200 | 1500 | 10.7024 | 900.8861 | 17601.11 | 19837.28
ВКН. | 100 | . | 200 | . | 1600 | . | 2 | ТГ | 100 | 200 | 1600 | 11.278 | 960.9452 | 18594.67 | 20830.84
ВКН. | 100 | . | 200 | . | 1700 | . | 2 | ТГ | 100 | 200 | 1700 | 11.8537 | 1021.0043 | 19469.03 | 21705.2
ВКН. | 100 | . | 200 | . | 1800 | . | 2 | ТГ | 100 | 200 | 1800 | 12.4293 | 1081.0634 | 20343.39 | 22579.56
ВКН. | 100 | . | 200 | . | 1900 | . | 2 | ТГ | 100 | 200 | 1900 | 13.0049 | 1141.1224 | 21239.6 | 23475.78
ВКН. | 100 | . | 200 | . | 2000 | . | 2 | ТГ | 100 | 200 | 2000 | 13.5805 | 1201.1815 | 22177.72 | 24413.89
ВКН. | 100 | . | 200 | . | 2100 | . | 2 | ТГ | 100 | 200 | 2100 | 14.1562 | 1261.2406 | 23081.83 | 25318
ВКН. | 100 | . | 200 | . | 2200 | . | 2 | ТГ | 100 | 200 | 2200 | 14.7318 | 1321.2997 | 23978.04 | 26214.21
ВКН. | 100 | . | 200 | . | 2300 | . | 2 | ТГ | 100 | 200 | 2300 | 15.3074 | 1381.3587 | 24852.4 | 27088.57
ВКН. | 100 | . | 200 | . | 2400 | . | 2 | ТГ | 100 | 200 | 2400 | 15.883 | 1441.4178 | 25726.76 | 27962.93
ВКН. | 100 | . | 200 | . | 2500 | . | 2 | ТГ | 100 | 200 | 2500 | 16.9863 | 1501.4769 | 27175.49 | 29411.67
ВКН. | 100 | . | 200 | . | 2600 | . | 2 | ТГ | 100 | 200 | 2600 | 17.5619 | 1561.536 | 28079.6 | 30315.77
ВКН. | 100 | . | 200 | . | 2700 | . | 2 | ТГ | 100 | 200 | 2700 | 18.1375 | 1621.5951 | 28987.97 | 31224.14
ВКН. | 100 | . | 200 | . | 2800 | . | 2 | ТГ | 100 | 200 | 2800 | 18.7131 | 1681.6541 | 29884.18 | 32120.36
ВКН. | 100 | . | 200 | . | 2900 | . | 2 | ТГ | 100 | 200 | 2900 | 19.2888 | 1741.7132 | 30758.54 | 32994.72
ВКН. | 100 | . | 200 | . | 3000 | . | 2 | ТГ | 100 | 200 | 3000 | 19.8644 | 1801.7723 | 31659.95 | 33896.12
Ширина 250
Теплообменник 50х200 мм
ВКН. | 100 | . | 250 | . | 600 | . | 4 | ТГ | 100 | 250 | 600 | 6.0541 | 618.9205 | 11588.01 | 14002.65
ВКН. | 100 | . | 250 | . | 700 | . | 4 | ТГ | 100 | 250 | 700 | 6.8031 | 722.0739 | 12903.38 | 15318.03
ВКН. | 100 | . | 250 | . | 800 | . | 4 | ТГ | 100 | 250 | 800 | 7.5522 | 825.2273 | 14196.91 | 16611.55
ВКН. | 100 | . | 250 | . | 900 | . | 4 | ТГ | 100 | 250 | 900 | 8.3012 | 928.3807 | 15490.43 | 17905.08
ВКН. | 100 | . | 250 | . | 1000 | . | 4 | ТГ | 100 | 250 | 1000 | 9.0503 | 1031.5341 | 16835.55 | 19250.19
ВКН. | 100 | . | 250 | . | 1100 | . | 4 | ТГ | 100 | 250 | 1100 | 9.7993 | 1134.6875 | 18199.38 | 20614.02
ВКН. | 100 | . | 250 | . | 1200 | . | 4 | ТГ | 100 | 250 | 1200 | 10.5484 | 1237.841 | 19550.11 | 21964.75
ВКН. | 100 | . | 250 | . | 1300 | . | 4 | ТГ | 100 | 250 | 1300 | 11.2974 | 1340.9944 | 20868.18 | 23282.83
ВКН. | 100 | . | 250 | . | 1400 | . | 4 | ТГ | 100 | 250 | 1400 | 12.0464 | 1444.1478 | 22161.71 | 24576.35
ВКН. | 100 | . | 250 | . | 1500 | . | 4 | ТГ | 100 | 250 | 1500 | 13.4353 | 1547.3012 | 24181.3 | 26595.95
ВКН. | 100 | . | 250 | . | 1600 | . | 4 | ТГ | 100 | 250 | 1600 | 14.1844 | 1650.4546 | 25602.14 | 28016.78
ВКН. | 100 | . | 250 | . | 1700 | . | 4 | ТГ | 100 | 250 | 1700 | 14.9334 | 1753.608 | 26895.66 | 29310.31
ВКН. | 100 | . | 250 | . | 1800 | . | 4 | ТГ | 100 | 250 | 1800 | 15.6825 | 1856.7614 | 28189.19 | 30603.83
ВКН. | 100 | . | 250 | . | 1900 | . | 4 | ТГ | 100 | 250 | 1900 | 16.4315 | 1959.9148 | 29504.56 | 31919.2
ВКН. | 100 | . | 250 | . | 2000 | . | 4 | ТГ | 100 | 250 | 2000 | 17.1806 | 2063.0683 | 30885.03 | 33299.68
ВКН. | 100 | . | 250 | . | 2100 | . | 4 | ТГ | 100 | 250 | 2100 | 17.9296 | 2166.2217 | 32208.3 | 34622.94
ВКН. | 100 | . | 250 | . | 2200 | . | 4 | ТГ | 100 | 250 | 2200 | 18.6786 | 2269.3751 | 33523.67 | 35938.32
ВКН. | 100 | . | 250 | . | 2300 | . | 4 | ТГ | 100 | 250 | 2300 | 19.4277 | 2372.5285 | 34817.2 | 37231.84
ВКН. | 100 | . | 250 | . | 2400 | . | 4 | ТГ | 100 | 250 | 2400 | 20.1767 | 2475.6819 | 36110.72 | 38525.37
ВКН. | 100 | . | 250 | . | 2500 | . | 4 | ТГ | 100 | 250 | 2500 | 21.5656 | 2578.8353 | 38049.41 | 40464.05
ВКН. | 100 | . | 250 | . | 2600 | . | 4 | ТГ | 100 | 250 | 2600 | 22.3147 | 2681.9887 | 39372.68 | 41787.32
ВКН. | 100 | . | 250 | . | 2700 | . | 4 | ТГ | 100 | 250 | 2700 | 23.0637 | 2785.1422 | 40723.41 | 43138.05
ВКН. | 100 | . | 250 | . | 2800 | . | 4 | ТГ | 100 | 250 | 2800 | 23.8128 | 2888.2956 | 42038.78 | 44453.42
ВКН. | 100 | . | 250 | . | 2900 | . | 4 | ТГ | 100 | 250 | 2900 | 24.5618 | 2991.449 | 43332.3 | 45746.95
ВКН. | 100 | . | 250 | . | 3000 | . | 4 | ТГ | 100 | 250 | 3000 | 25.3108 | 3094.6024 | 44652.87 | 47067.51

## ВКН 150
Вернуться на главную страницу
Вернуться Калькулятор теплоотдач ВКН
Артикул конвектора | [8 empty] | Размеры, мм и вес, кг |  |  |  | Теплоотдача при (95/85/20), Вт | Конвектор напольный с боковым подключением. Корпусом из оцинкованной стали (ОЦ 1мм), крашенный в белый или черный цвет, руб. с НДС | Конвектор напольный с нижним подключением и наличием термовентиля. Корпусом из оцинкованной стали (ОЦ 1мм), крашенный в белый или черный цвет, руб. с НДС
[9 empty] | Высота | Ширина | Длина | Вес изделия вместе с упаковкой, кг.
Ширина 100
Теплообменник 100х50 мм
ВКН. | 150 | . | 100 | . | 600 | . | 2 | ТВ | 150 | 100 | 600 | 4.6281 | 350.9946 | 7862.028 | 10098.2018
ВКН. | 150 | . | 100 | . | 700 | . | 2 | ТВ | 150 | 100 | 700 | 5.2357 | 409.4937 | 8616.4935 | 10852.6673
ВКН. | 150 | . | 100 | . | 800 | . | 2 | ТВ | 150 | 100 | 800 | 5.8433 | 467.9928 | 9343.7016 | 11579.8754
ВКН. | 150 | . | 100 | . | 900 | . | 2 | ТВ | 150 | 100 | 900 | 6.4508 | 526.4919 | 10070.9097 | 12307.0836
ВКН. | 150 | . | 100 | . | 1000 | . | 2 | ТВ | 150 | 100 | 1000 | 7.0584 | 584.991 | 10855.1204 | 13091.2942
ВКН. | 150 | . | 100 | . | 1100 | . | 2 | ТВ | 150 | 100 | 1100 | 7.666 | 643.4901 | 11636.4106 | 13872.5844
ВКН. | 150 | . | 100 | . | 1200 | . | 2 | ТВ | 150 | 100 | 1200 | 8.2736 | 701.9892 | 12397.6281 | 14633.8019
ВКН. | 150 | . | 100 | . | 1300 | . | 2 | ТВ | 150 | 100 | 1300 | 8.8811 | 760.4883 | 13154.7977 | 15390.9715
ВКН. | 150 | . | 100 | . | 1400 | . | 2 | ТВ | 150 | 100 | 1400 | 9.4887 | 818.9874 | 13882.0058 | 16118.1797
ВКН. | 150 | . | 100 | . | 1500 | . | 2 | ТВ | 150 | 100 | 1500 | 10.3994 | 877.4865 | 15131.0101 | 17367.1839
ВКН. | 150 | . | 100 | . | 1600 | . | 2 | ТВ | 150 | 100 | 1600 | 11.007 | 935.9856 | 15966.5987 | 18202.7726
ВКН. | 150 | . | 100 | . | 1700 | . | 2 | ТВ | 150 | 100 | 1700 | 11.6145 | 994.4847 | 16693.8069 | 18929.9807
ВКН. | 150 | . | 100 | . | 1800 | . | 2 | ТВ | 150 | 100 | 1800 | 12.2221 | 1052.9838 | 17421.015 | 19657.1888
ВКН. | 150 | . | 100 | . | 1900 | . | 2 | ТВ | 150 | 100 | 1900 | 12.8297 | 1111.4829 | 18175.4805 | 20411.6543
ВКН. | 150 | . | 100 | . | 2000 | . | 2 | ТВ | 150 | 100 | 2000 | 13.4373 | 1169.982 | 18966.4431 | 21202.617
ВКН. | 150 | . | 100 | . | 2100 | . | 2 | ТВ | 150 | 100 | 2100 | 14.0448 | 1228.4811 | 19723.3964 | 21959.5702
ВКН. | 150 | . | 100 | . | 2200 | . | 2 | ТВ | 150 | 100 | 2200 | 14.6524 | 1286.9802 | 20477.8619 | 22714.0357
ВКН. | 150 | . | 100 | . | 2300 | . | 2 | ТВ | 150 | 100 | 2300 | 15.26 | 1345.4793 | 21205.07 | 23441.2439
ВКН. | 150 | . | 100 | . | 2400 | . | 2 | ТВ | 150 | 100 | 2400 | 15.8676 | 1403.9784 | 21932.2782 | 24168.452
ВКН. | 150 | . | 100 | . | 2500 | . | 2 | ТВ | 150 | 100 | 2500 | 16.7782 | 1462.4775 | 23097.6716 | 25333.8454
ВКН. | 150 | . | 100 | . | 2600 | . | 2 | ТВ | 150 | 100 | 2600 | 17.3858 | 1520.9766 | 23854.6248 | 26090.7987
ВКН. | 150 | . | 100 | . | 2700 | . | 2 | ТВ | 150 | 100 | 2700 | 17.9934 | 1579.4757 | 24615.8423 | 26852.0162
ВКН. | 150 | . | 100 | . | 2800 | . | 2 | ТВ | 150 | 100 | 2800 | 18.601 | 1637.9748 | 25370.3078 | 27606.4817
ВКН. | 150 | . | 100 | . | 2900 | . | 2 | ТВ | 150 | 100 | 2900 | 19.2085 | 1696.4739 | 26097.516 | 28333.6898
ВКН. | 150 | . | 100 | . | 3000 | . | 2 | ТВ | 150 | 100 | 3000 | 19.8161 | 1754.973 | 26851.7651 | 29087.939
Ширина 150
Теплообменник 50х100 мм
ВКН. | 150 | . | 150 | . | 600 | . | 2 | ТГ | 150 | 150 | 600 | 5.3148 | 368.5443 | 8750.9736 | 10987.1475
ВКН. | 150 | . | 150 | . | 700 | . | 2 | ТГ | 150 | 150 | 700 | 5.9705 | 429.9684 | 9616.3423 | 11852.5161
ВКН. | 150 | . | 150 | . | 800 | . | 2 | ТГ | 150 | 150 | 800 | 6.6263 | 491.3924 | 10454.4536 | 12690.6274
ВКН. | 150 | . | 150 | . | 900 | . | 2 | ТГ | 150 | 150 | 900 | 7.282 | 552.8165 | 11292.5648 | 13528.7387
ВКН. | 150 | . | 150 | . | 1000 | . | 2 | ТГ | 150 | 150 | 1000 | 7.9378 | 614.2405 | 12187.6786 | 14423.8525
ВКН. | 150 | . | 150 | . | 1100 | . | 2 | ТГ | 150 | 150 | 1100 | 8.5935 | 675.6646 | 13085.2802 | 15321.454
ВКН. | 150 | . | 150 | . | 1200 | . | 2 | ТГ | 150 | 150 | 1200 | 9.2493 | 737.0887 | 13957.4008 | 16193.5747
ВКН. | 150 | . | 150 | . | 1300 | . | 2 | ТГ | 150 | 150 | 1300 | 9.905 | 798.5127 | 14825.4736 | 17061.6474
ВКН. | 150 | . | 150 | . | 1400 | . | 2 | ТГ | 150 | 150 | 1400 | 10.5608 | 859.9368 | 15663.5849 | 17899.7587
ВКН. | 150 | . | 150 | . | 1500 | . | 2 | ТГ | 150 | 150 | 1500 | 11.6319 | 921.3608 | 17091.5842 | 19327.758
ВКН. | 150 | . | 150 | . | 1600 | . | 2 | ТГ | 150 | 150 | 1600 | 12.2876 | 982.7849 | 18046.1883 | 20282.3621
ВКН. | 150 | . | 150 | . | 1700 | . | 2 | ТГ | 150 | 150 | 1700 | 12.9434 | 1044.2089 | 18884.2995 | 21120.4734
ВКН. | 150 | . | 150 | . | 1800 | . | 2 | ТГ | 150 | 150 | 1800 | 13.5991 | 1105.633 | 19722.4108 | 21958.5846
ВКН. | 150 | . | 150 | . | 1900 | . | 2 | ТГ | 150 | 150 | 1900 | 14.2549 | 1167.057 | 20587.7795 | 22823.9533
ВКН. | 150 | . | 150 | . | 2000 | . | 2 | ТГ | 150 | 150 | 2000 | 14.9106 | 1228.4811 | 21489.6452 | 23725.8191
ВКН. | 150 | . | 150 | . | 2100 | . | 2 | ТГ | 150 | 150 | 2100 | 15.5664 | 1289.9052 | 22357.5017 | 24593.6755
ВКН. | 150 | . | 150 | . | 2200 | . | 2 | ТГ | 150 | 150 | 2200 | 16.2221 | 1351.3292 | 23222.8703 | 25459.0441
ВКН. | 150 | . | 150 | . | 2300 | . | 2 | ТГ | 150 | 150 | 2300 | 16.8779 | 1412.7533 | 24060.9816 | 26297.1554
ВКН. | 150 | . | 150 | . | 2400 | . | 2 | ТГ | 150 | 150 | 2400 | 17.5336 | 1474.1773 | 24899.0929 | 27135.2667
ВКН. | 150 | . | 150 | . | 2500 | . | 2 | ТГ | 150 | 150 | 2500 | 18.6047 | 1535.6014 | 26246.1854 | 28482.3592
ВКН. | 150 | . | 150 | . | 2600 | . | 2 | ТГ | 150 | 150 | 2600 | 19.2605 | 1597.0254 | 27114.0418 | 29350.2156
ВКН. | 150 | . | 150 | . | 2700 | . | 2 | ТГ | 150 | 150 | 2700 | 19.9162 | 1658.4495 | 27986.1624 | 30222.3363
ВКН. | 150 | . | 150 | . | 2800 | . | 2 | ТГ | 150 | 150 | 2800 | 20.572 | 1719.8735 | 28851.5311 | 31087.7049
ВКН. | 150 | . | 150 | . | 2900 | . | 2 | ТГ | 150 | 150 | 2900 | 21.2277 | 1781.2976 | 29689.6424 | 31925.8162
ВКН. | 150 | . | 150 | . | 3000 | . | 2 | ТГ | 150 | 150 | 3000 | 21.8835 | 1842.7216 | 30554.7947 | 32790.9685
Ширина 150
Теплообменник 100х100 мм
ВКН. | 150 | . | 150 | . | 600 | . | 4 | ТК | 150 | 150 | 600 | 5.7286 | 515.9621 | 10595.1133 | 13009.7579
ВКН. | 150 | . | 150 | . | 700 | . | 4 | ТК | 150 | 150 | 700 | 6.5096 | 601.9557 | 11768.7407 | 14183.3854
ВКН. | 150 | . | 150 | . | 800 | . | 4 | ТК | 150 | 150 | 800 | 7.2906 | 687.9494 | 12915.1108 | 15329.7555
ВКН. | 150 | . | 150 | . | 900 | . | 4 | ТК | 150 | 150 | 900 | 8.0716 | 773.9431 | 14061.4809 | 16476.1256
ВКН. | 150 | . | 150 | . | 1000 | . | 4 | ТК | 150 | 150 | 1000 | 8.8526 | 859.9368 | 15264.8536 | 17679.4982
ВКН. | 150 | . | 150 | . | 1100 | . | 4 | ТК | 150 | 150 | 1100 | 9.6336 | 945.9304 | 16470.7139 | 18885.3586
ВКН. | 150 | . | 150 | . | 1200 | . | 4 | ТК | 150 | 150 | 1200 | 10.4146 | 1031.9241 | 17674.2864 | 20088.931
ВКН. | 150 | . | 150 | . | 1300 | . | 4 | ТК | 150 | 150 | 1300 | 11.1956 | 1117.9178 | 18850.6179 | 21265.2626
ВКН. | 150 | . | 150 | . | 1400 | . | 4 | ТК | 150 | 150 | 1400 | 11.9766 | 1203.9115 | 19996.988 | 22411.6327
ВКН. | 150 | . | 150 | . | 1500 | . | 4 | ТК | 150 | 150 | 1500 | 13.1729 | 1289.9052 | 21733.2462 | 24147.8909
ВКН. | 150 | . | 150 | . | 1600 | . | 4 | ТК | 150 | 150 | 1600 | 13.9539 | 1375.8988 | 22996.1091 | 25410.7538
ВКН. | 150 | . | 150 | . | 1700 | . | 4 | ТК | 150 | 150 | 1700 | 14.7349 | 1461.8925 | 24142.4792 | 26557.1239
ВКН. | 150 | . | 150 | . | 1800 | . | 4 | ТК | 150 | 150 | 1800 | 15.5159 | 1547.8862 | 25288.8493 | 27703.494
ВКН. | 150 | . | 150 | . | 1900 | . | 4 | ТК | 150 | 150 | 1900 | 16.2969 | 1633.8799 | 26462.4768 | 28877.1214
ВКН. | 150 | . | 150 | . | 2000 | . | 4 | ТК | 150 | 150 | 2000 | 17.0779 | 1719.8735 | 27695.7943 | 30110.439
ВКН. | 150 | . | 150 | . | 2100 | . | 4 | ТК | 150 | 150 | 2100 | 17.8589 | 1805.8672 | 28871.9096 | 31286.5542
ВКН. | 150 | . | 150 | . | 2200 | . | 4 | ТК | 150 | 150 | 2200 | 18.6399 | 1891.8609 | 30045.537 | 32460.1817
ВКН. | 150 | . | 150 | . | 2300 | . | 4 | ТК | 150 | 150 | 2300 | 19.4209 | 1977.8546 | 31191.9071 | 33606.5518
ВКН. | 150 | . | 150 | . | 2400 | . | 4 | ТК | 150 | 150 | 2400 | 20.2019 | 2063.8482 | 32338.2772 | 34752.9219
ВКН. | 150 | . | 150 | . | 2500 | . | 4 | ТК | 150 | 150 | 2500 | 21.3982 | 2149.8419 | 33993.6286 | 36408.2733
ВКН. | 150 | . | 150 | . | 2600 | . | 4 | ТК | 150 | 150 | 2600 | 22.1792 | 2235.8356 | 35169.7438 | 37584.3885
ВКН. | 150 | . | 150 | . | 2700 | . | 4 | ТК | 150 | 150 | 2700 | 22.9602 | 2321.8293 | 36373.3162 | 38787.9609
ВКН. | 150 | . | 150 | . | 2800 | . | 4 | ТК | 150 | 150 | 2800 | 23.7412 | 2407.823 | 37546.9437 | 39961.5884
ВКН. | 150 | . | 150 | . | 2900 | . | 4 | ТК | 150 | 150 | 2900 | 24.5222 | 2493.8166 | 38693.3138 | 41107.9585
ВКН. | 150 | . | 150 | . | 3000 | . | 4 | ТК | 150 | 150 | 3000 | 25.3032 | 2579.8103 | 39866.725 | 42281.3697
Ширина 200
Теплообменник 50х100 мм
ВКН. | 150 | . | 200 | . | 600 | . | 2 | ТГ | 150 | 200 | 600 | 6.0014 | 403.2538 | 9639.9193 | 11876.0931
ВКН. | 150 | . | 200 | . | 700 | . | 2 | ТГ | 150 | 200 | 700 | 6.7054 | 470.4628 | 10616.1911 | 12852.3649
ВКН. | 150 | . | 200 | . | 800 | . | 2 | ТГ | 150 | 200 | 800 | 7.4093 | 537.6717 | 11565.2055 | 13801.3793
ВКН. | 150 | . | 200 | . | 900 | . | 2 | ТГ | 150 | 200 | 900 | 8.1132 | 604.8807 | 12514.2199 | 14750.3938
ВКН. | 150 | . | 200 | . | 1000 | . | 2 | ТГ | 150 | 200 | 1000 | 8.8171 | 672.0897 | 13520.2369 | 15756.4107
ВКН. | 150 | . | 200 | . | 1100 | . | 2 | ТГ | 150 | 200 | 1100 | 9.5211 | 739.2986 | 14534.1498 | 16770.3236
ВКН. | 150 | . | 200 | . | 1200 | . | 2 | ТГ | 150 | 200 | 1200 | 10.225 | 806.5076 | 15517.1736 | 17753.3474
ВКН. | 150 | . | 200 | . | 1300 | . | 2 | ТГ | 150 | 200 | 1300 | 10.9289 | 873.7166 | 16496.1495 | 18732.3233
ВКН. | 150 | . | 200 | . | 1400 | . | 2 | ТГ | 150 | 200 | 1400 | 11.6328 | 940.9255 | 17445.1639 | 19681.3377
ВКН. | 150 | . | 200 | . | 1500 | . | 2 | ТГ | 150 | 200 | 1500 | 12.8644 | 1008.1345 | 19052.1582 | 21288.3321
ВКН. | 150 | . | 200 | . | 1600 | . | 2 | ТГ | 150 | 200 | 1600 | 13.5683 | 1075.3435 | 20125.7778 | 22361.9516
ВКН. | 150 | . | 200 | . | 1700 | . | 2 | ТГ | 150 | 200 | 1700 | 14.2722 | 1142.5524 | 21074.7922 | 23310.966
ВКН. | 150 | . | 200 | . | 1800 | . | 2 | ТГ | 150 | 200 | 1800 | 14.9761 | 1209.7614 | 22023.8066 | 24259.9804
ВКН. | 150 | . | 200 | . | 1900 | . | 2 | ТГ | 150 | 200 | 1900 | 15.6801 | 1276.9704 | 23000.0784 | 25236.2522
ВКН. | 150 | . | 200 | . | 2000 | . | 2 | ТГ | 150 | 200 | 2000 | 16.384 | 1344.1793 | 24012.8473 | 26249.0212
ВКН. | 150 | . | 200 | . | 2100 | . | 2 | ТГ | 150 | 200 | 2100 | 17.0879 | 1411.3883 | 24991.6069 | 27227.7807
ВКН. | 150 | . | 200 | . | 2200 | . | 2 | ТГ | 150 | 200 | 2200 | 17.7918 | 1478.5973 | 25967.8787 | 28204.0525
ВКН. | 150 | . | 200 | . | 2300 | . | 2 | ТГ | 150 | 200 | 2300 | 18.4958 | 1545.8062 | 26916.8931 | 29153.067
ВКН. | 150 | . | 200 | . | 2400 | . | 2 | ТГ | 150 | 200 | 2400 | 19.1997 | 1613.0152 | 27865.9076 | 30102.0814
ВКН. | 150 | . | 200 | . | 2500 | . | 2 | ТГ | 150 | 200 | 2500 | 20.4312 | 1680.2242 | 29394.6992 | 31630.873
ВКН. | 150 | . | 200 | . | 2600 | . | 2 | ТГ | 150 | 200 | 2600 | 21.1351 | 1747.4331 | 30373.4588 | 32609.6326
ВКН. | 150 | . | 200 | . | 2700 | . | 2 | ТГ | 150 | 200 | 2700 | 21.8391 | 1814.6421 | 31356.4826 | 33592.6564
ВКН. | 150 | . | 200 | . | 2800 | . | 2 | ТГ | 150 | 200 | 2800 | 22.543 | 1881.851 | 32332.7544 | 34568.9282
ВКН. | 150 | . | 200 | . | 2900 | . | 2 | ТГ | 150 | 200 | 2900 | 23.2469 | 1949.06 | 33281.7688 | 35517.9426
ВКН. | 150 | . | 200 | . | 3000 | . | 2 | ТГ | 150 | 200 | 3000 | 23.9508 | 2016.269 | 34257.8242 | 36493.9981
Ширина 200
Теплообменник 100х100 мм
ВКН. | 150 | . | 200 | . | 600 | . | 4 | ТК | 150 | 200 | 600 | 6.4153 | 637.0552 | 11484.0589 | 13898.7036
ВКН. | 150 | . | 200 | . | 700 | . | 4 | ТК | 150 | 200 | 700 | 7.2444 | 743.2311 | 12768.5895 | 15183.2342
ВКН. | 150 | . | 200 | . | 800 | . | 4 | ТК | 150 | 200 | 800 | 8.0736 | 849.4069 | 14025.8628 | 16440.5075
ВКН. | 150 | . | 200 | . | 900 | . | 4 | ТК | 150 | 200 | 900 | 8.9028 | 955.5828 | 15283.136 | 17697.7807
ВКН. | 150 | . | 200 | . | 1000 | . | 4 | ТК | 150 | 200 | 1000 | 9.732 | 1061.7587 | 16597.4118 | 19012.0565
ВКН. | 150 | . | 200 | . | 1100 | . | 4 | ТК | 150 | 200 | 1100 | 10.5611 | 1167.9345 | 17919.5835 | 20334.2282
ВКН. | 150 | . | 200 | . | 1200 | . | 4 | ТК | 150 | 200 | 1200 | 11.3903 | 1274.1104 | 19234.0591 | 21648.7038
ВКН. | 150 | . | 200 | . | 1300 | . | 4 | ТК | 150 | 200 | 1300 | 12.2195 | 1380.2863 | 20521.2938 | 22935.9385
ВКН. | 150 | . | 200 | . | 1400 | . | 4 | ТК | 150 | 200 | 1400 | 13.0486 | 1486.4621 | 21778.5671 | 24193.2118
ВКН. | 150 | . | 200 | . | 1500 | . | 4 | ТК | 150 | 200 | 1500 | 14.4054 | 1592.638 | 23693.8202 | 26108.4649
ВКН. | 150 | . | 200 | . | 1600 | . | 4 | ТК | 150 | 200 | 1600 | 15.2346 | 1698.8139 | 25075.6986 | 27490.3433
ВКН. | 150 | . | 200 | . | 1700 | . | 4 | ТК | 150 | 200 | 1700 | 16.0637 | 1804.9897 | 26332.9718 | 28747.6165
ВКН. | 150 | . | 200 | . | 1800 | . | 4 | ТК | 150 | 200 | 1800 | 16.8929 | 1911.1656 | 27590.2451 | 30004.8898
ВКН. | 150 | . | 200 | . | 1900 | . | 4 | ТК | 150 | 200 | 1900 | 17.7221 | 2017.3415 | 28874.7757 | 31289.4204
ВКН. | 150 | . | 200 | . | 2000 | . | 4 | ТК | 150 | 200 | 2000 | 18.5512 | 2123.5173 | 30218.9964 | 32633.6411
ВКН. | 150 | . | 200 | . | 2100 | . | 4 | ТК | 150 | 200 | 2100 | 19.3804 | 2229.6932 | 31506.0148 | 33920.6595
ВКН. | 150 | . | 200 | . | 2200 | . | 4 | ТК | 150 | 200 | 2200 | 20.2096 | 2335.8691 | 32790.5454 | 35205.1901
ВКН. | 150 | . | 200 | . | 2300 | . | 4 | ТК | 150 | 200 | 2300 | 21.0388 | 2442.0449 | 34047.8187 | 36462.4634
ВКН. | 150 | . | 200 | . | 2400 | . | 4 | ТК | 150 | 200 | 2400 | 21.8679 | 2548.2208 | 35305.0919 | 37719.7366
ВКН. | 150 | . | 200 | . | 2500 | . | 4 | ТК | 150 | 200 | 2500 | 23.2247 | 2654.3967 | 37142.1424 | 39556.7871
ВКН. | 150 | . | 200 | . | 2600 | . | 4 | ТК | 150 | 200 | 2600 | 24.0539 | 2760.5725 | 38429.1608 | 40843.8055
ВКН. | 150 | . | 200 | . | 2700 | . | 4 | ТК | 150 | 200 | 2700 | 24.883 | 2866.7484 | 39743.6364 | 42158.281
ВКН. | 150 | . | 200 | . | 2800 | . | 4 | ТК | 150 | 200 | 2800 | 25.7122 | 2972.9243 | 41028.167 | 43442.8117
ВКН. | 150 | . | 200 | . | 2900 | . | 4 | ТК | 150 | 200 | 2900 | 26.5414 | 3079.1001 | 42285.4402 | 44700.0849
ВКН. | 150 | . | 200 | . | 3000 | . | 4 | ТК | 150 | 200 | 3000 | 27.3705 | 3185.276 | 43569.7545 | 45984.3992
Ширина 200
Теплообменник 100х150 мм
ВКН. | 150 | . | 200 | . | 600 | . | 6 | ТП | 150 | 200 | 600 | 6.8291 | 849.4069 | 13349.8314 | 15764.4761
ВКН. | 150 | . | 200 | . | 700 | . | 6 | ТП | 150 | 200 | 700 | 7.7835 | 990.9748 | 14942.6208 | 17357.2655
ВКН. | 150 | . | 200 | . | 800 | . | 6 | ТП | 150 | 200 | 800 | 8.7379 | 1132.5426 | 16508.1529 | 18922.7976
ВКН. | 150 | . | 200 | . | 900 | . | 6 | ТП | 150 | 200 | 900 | 9.6924 | 1274.1104 | 18073.685 | 20488.3297
ВКН. | 150 | . | 200 | . | 1000 | . | 6 | ТП | 150 | 200 | 1000 | 10.6468 | 1415.6782 | 19696.2196 | 22110.8642
ВКН. | 150 | . | 200 | . | 1100 | . | 6 | ТП | 150 | 200 | 1100 | 11.6012 | 1557.246 | 21326.6501 | 23741.2948
ВКН. | 150 | . | 200 | . | 1200 | . | 6 | ТП | 150 | 200 | 1200 | 12.5556 | 1698.8139 | 22983.3939 | 25398.0386
ВКН. | 150 | . | 200 | . | 1300 | . | 6 | ТП | 150 | 200 | 1300 | 13.51 | 1840.3817 | 24578.8874 | 26993.5321
ВКН. | 150 | . | 200 | . | 1400 | . | 6 | ТП | 150 | 200 | 1400 | 14.4644 | 1981.9495 | 26144.4195 | 28559.0642
ВКН. | 150 | . | 200 | . | 1500 | . | 6 | ТП | 150 | 200 | 1500 | 15.9464 | 2123.5173 | 28367.9315 | 30782.5762
ВКН. | 150 | . | 200 | . | 1600 | . | 6 | ТП | 150 | 200 | 1600 | 16.9009 | 2265.0852 | 30058.0687 | 32472.7134
ВКН. | 150 | . | 200 | . | 1700 | . | 6 | ТП | 150 | 200 | 1700 | 17.8553 | 2406.653 | 31623.6007 | 34038.2454
ВКН. | 150 | . | 200 | . | 1800 | . | 6 | ТП | 150 | 200 | 1800 | 18.8097 | 2548.2208 | 33189.1328 | 35603.7775
ВКН. | 150 | . | 200 | . | 1900 | . | 6 | ТП | 150 | 200 | 1900 | 19.7641 | 2689.7886 | 34781.9223 | 37196.567
ВКН. | 150 | . | 200 | . | 2000 | . | 6 | ТП | 150 | 200 | 2000 | 20.7185 | 2831.3564 | 36468.4111 | 38883.0558
ВКН. | 150 | . | 200 | . | 2100 | . | 6 | ТП | 150 | 200 | 2100 | 21.6729 | 2972.9243 | 38063.6884 | 40478.3331
ВКН. | 150 | . | 200 | . | 2200 | . | 6 | ТП | 150 | 200 | 2200 | 22.6273 | 3114.4921 | 39656.4778 | 42071.1225
ВКН. | 150 | . | 200 | . | 2300 | . | 6 | ТП | 150 | 200 | 2300 | 23.5818 | 3256.0599 | 41222.0099 | 43636.6546
ВКН. | 150 | . | 200 | . | 2400 | . | 6 | ТП | 150 | 200 | 2400 | 24.5362 | 3397.6277 | 42787.542 | 45202.1867
ВКН. | 150 | . | 200 | . | 2500 | . | 6 | ТП | 150 | 200 | 2500 | 26.0182 | 3539.1955 | 44932.8513 | 47347.496
ВКН. | 150 | . | 200 | . | 2600 | . | 6 | ТП | 150 | 200 | 2600 | 26.9726 | 3680.7634 | 46528.1285 | 48942.7732
ВКН. | 150 | . | 200 | . | 2700 | . | 6 | ТП | 150 | 200 | 2700 | 27.927 | 3822.3312 | 48184.8722 | 50599.5169
ВКН. | 150 | . | 200 | . | 2800 | . | 6 | ТП | 150 | 200 | 2800 | 28.8814 | 3963.899 | 49777.6617 | 52192.3064
ВКН. | 150 | . | 200 | . | 2900 | . | 6 | ТП | 150 | 200 | 2900 | 29.8358 | 4105.4668 | 51343.1937 | 53757.8384
ВКН. | 150 | . | 200 | . | 3000 | . | 6 | ТП | 150 | 200 | 3000 | 30.7903 | 4247.0347 | 52935.7669 | 55350.4116
Ширина 250
Теплообменник 50х200 мм
ВКН. | 150 | . | 250 | . | 600 | . | 4 | ТГ | 150 | 250 | 600 | 7.1019 | 773.6506 | 12373.0046 | 14787.6493
ВКН. | 150 | . | 250 | . | 700 | . | 4 | ТГ | 150 | 250 | 700 | 7.9793 | 902.5924 | 13768.4383 | 16183.083
ВКН. | 150 | . | 250 | . | 800 | . | 4 | ТГ | 150 | 250 | 800 | 8.8566 | 1031.5341 | 15136.6147 | 17551.2594
ВКН. | 150 | . | 250 | . | 900 | . | 4 | ТГ | 150 | 250 | 900 | 9.734 | 1160.4759 | 16504.7911 | 18919.4358
ВКН. | 150 | . | 250 | . | 1000 | . | 4 | ТГ | 150 | 250 | 1000 | 10.6113 | 1289.4177 | 17929.97 | 20344.6147
ВКН. | 150 | . | 250 | . | 1100 | . | 4 | ТГ | 150 | 250 | 1100 | 11.4887 | 1418.3594 | 19368.4531 | 21783.0978
ВКН. | 150 | . | 250 | . | 1200 | . | 4 | ТГ | 150 | 250 | 1200 | 12.366 | 1547.3012 | 20793.8318 | 23208.4765
ВКН. | 150 | . | 250 | . | 1300 | . | 4 | ТГ | 150 | 250 | 1300 | 13.2433 | 1676.243 | 22191.9697 | 24606.6144
ВКН. | 150 | . | 250 | . | 1400 | . | 4 | ТГ | 150 | 250 | 1400 | 14.1207 | 1805.1847 | 23560.1461 | 25974.7908
ВКН. | 150 | . | 250 | . | 1500 | . | 4 | ТГ | 150 | 250 | 1500 | 15.6379 | 1934.1265 | 25654.3943 | 28069.039
ВКН. | 150 | . | 250 | . | 1600 | . | 4 | ТГ | 150 | 250 | 1600 | 16.5152 | 2063.0683 | 27155.2881 | 29569.9328
ВКН. | 150 | . | 250 | . | 1700 | . | 4 | ТГ | 150 | 250 | 1700 | 17.3926 | 2192.01 | 28523.4645 | 30938.1092
ВКН. | 150 | . | 250 | . | 1800 | . | 4 | ТГ | 150 | 250 | 1800 | 18.2699 | 2320.9518 | 29891.6409 | 32306.2856
ВКН. | 150 | . | 250 | . | 1900 | . | 4 | ТГ | 150 | 250 | 1900 | 19.1473 | 2449.8936 | 31287.0747 | 33701.7194
ВКН. | 150 | . | 250 | . | 2000 | . | 4 | ТГ | 150 | 250 | 2000 | 20.0246 | 2578.8353 | 32742.1985 | 35156.8432
ВКН. | 150 | . | 250 | . | 2100 | . | 4 | ТГ | 150 | 250 | 2100 | 20.9019 | 2707.7771 | 34140.1201 | 36554.7647
ВКН. | 150 | . | 250 | . | 2200 | . | 4 | ТГ | 150 | 250 | 2200 | 21.7793 | 2836.7189 | 35535.5538 | 37950.1985
ВКН. | 150 | . | 250 | . | 2300 | . | 4 | ТГ | 150 | 250 | 2300 | 22.6566 | 2965.6606 | 36903.7302 | 39318.3749
ВКН. | 150 | . | 250 | . | 2400 | . | 4 | ТГ | 150 | 250 | 2400 | 23.534 | 3094.6024 | 38271.9066 | 40686.5513
ВКН. | 150 | . | 250 | . | 2500 | . | 4 | ТГ | 150 | 250 | 2500 | 25.0512 | 3223.5442 | 40290.6562 | 42705.3009
ВКН. | 150 | . | 250 | . | 2600 | . | 4 | ТГ | 150 | 250 | 2600 | 25.9285 | 3352.4859 | 41688.5778 | 44103.2224
ВКН. | 150 | . | 250 | . | 2700 | . | 4 | ТГ | 150 | 250 | 2700 | 26.8059 | 3481.4277 | 43113.9565 | 45528.6011
ВКН. | 150 | . | 250 | . | 2800 | . | 4 | ТГ | 150 | 250 | 2800 | 27.6832 | 3610.3695 | 44509.3902 | 46924.0349
ВКН. | 150 | . | 250 | . | 2900 | . | 4 | ТГ | 150 | 250 | 2900 | 28.5606 | 3739.3112 | 45877.5666 | 48292.2113
ВКН. | 150 | . | 250 | . | 3000 | . | 4 | ТГ | 150 | 250 | 3000 | 29.4379 | 3868.253 | 47272.7841 | 49687.4288
Ширина 250
Теплообменник 100х150 мм
ВКН. | 150 | . | 250 | . | 600 | . | 6 | ТП | 150 | 250 | 600 | 7.5158 | 928.3807 | 14238.777 | 16653.4217
ВКН. | 150 | . | 250 | . | 700 | . | 6 | ТП | 150 | 250 | 700 | 8.5184 | 1083.1108 | 15942.4696 | 18357.1143
ВКН. | 150 | . | 250 | . | 800 | . | 6 | ТП | 150 | 250 | 800 | 9.521 | 1237.841 | 17618.9048 | 20033.5495
ВКН. | 150 | . | 250 | . | 900 | . | 6 | ТП | 150 | 250 | 900 | 10.5235 | 1392.5711 | 19295.3401 | 21709.9847
ВКН. | 150 | . | 250 | . | 1000 | . | 6 | ТП | 150 | 250 | 1000 | 11.5261 | 1547.3012 | 21028.7778 | 23443.4225
ВКН. | 150 | . | 250 | . | 1100 | . | 6 | ТП | 150 | 250 | 1100 | 12.5287 | 1702.0313 | 22775.5197 | 25190.1644
ВКН. | 150 | . | 250 | . | 1200 | . | 6 | ТП | 150 | 250 | 1200 | 13.5313 | 1856.7614 | 24543.1666 | 26957.8113
ВКН. | 150 | . | 250 | . | 1300 | . | 6 | ТП | 150 | 250 | 1300 | 14.5339 | 2011.4916 | 26249.5633 | 28664.208
ВКН. | 150 | . | 250 | . | 1400 | . | 6 | ТП | 150 | 250 | 1400 | 15.5365 | 2166.2217 | 27925.9985 | 30340.6432
ВКН. | 150 | . | 250 | . | 1500 | . | 6 | ТП | 150 | 250 | 1500 | 17.1789 | 2320.9518 | 30328.5055 | 32743.1502
ВКН. | 150 | . | 250 | . | 1600 | . | 6 | ТП | 150 | 250 | 1600 | 18.1815 | 2475.6819 | 32137.6582 | 34552.3029
ВКН. | 150 | . | 250 | . | 1700 | . | 6 | ТП | 150 | 250 | 1700 | 19.1841 | 2630.412 | 33814.0934 | 36228.7381
ВКН. | 150 | . | 250 | . | 1800 | . | 6 | ТП | 150 | 250 | 1800 | 20.1867 | 2785.1422 | 35490.5286 | 37905.1733
ВКН. | 150 | . | 250 | . | 1900 | . | 6 | ТП | 150 | 250 | 1900 | 21.1893 | 2939.8723 | 37194.2212 | 39608.8659
ВКН. | 150 | . | 250 | . | 2000 | . | 6 | ТП | 150 | 250 | 2000 | 22.1919 | 3094.6024 | 38991.6132 | 41406.2579
ВКН. | 150 | . | 250 | . | 2100 | . | 6 | ТП | 150 | 250 | 2100 | 23.1945 | 3249.3325 | 40697.7936 | 43112.4383
ВКН. | 150 | . | 250 | . | 2200 | . | 6 | ТП | 150 | 250 | 2200 | 24.1971 | 3404.0626 | 42401.4862 | 44816.1309
ВКН. | 150 | . | 250 | . | 2300 | . | 6 | ТП | 150 | 250 | 2300 | 25.1996 | 3558.7927 | 44077.9214 | 46492.5661
ВКН. | 150 | . | 250 | . | 2400 | . | 6 | ТП | 150 | 250 | 2400 | 26.2022 | 3713.5229 | 45754.3567 | 48169.0013
ВКН. | 150 | . | 250 | . | 2500 | . | 6 | ТП | 150 | 250 | 2500 | 27.8447 | 3868.253 | 48081.3651 | 50496.0098
ВКН. | 150 | . | 250 | . | 2600 | . | 6 | ТП | 150 | 250 | 2600 | 28.8473 | 4022.9831 | 49787.5454 | 52202.1901
ВКН. | 150 | . | 250 | . | 2700 | . | 6 | ТП | 150 | 250 | 2700 | 29.8498 | 4177.7132 | 51555.1923 | 53969.837
ВКН. | 150 | . | 250 | . | 2800 | . | 6 | ТП | 150 | 250 | 2800 | 30.8524 | 4332.4433 | 53258.8849 | 55673.5296
ВКН. | 150 | . | 250 | . | 2900 | . | 6 | ТП | 150 | 250 | 2900 | 31.855 | 4487.1735 | 54935.3201 | 57349.9648
ВКН. | 150 | . | 250 | . | 3000 | . | 6 | ТП | 150 | 250 | 3000 | 32.8576 | 4641.9036 | 56638.7964 | 59053.4411
Ширина 250
Теплообменник 100х200 мм
ВКН. | 150 | . | 250 | . | 600 | . | 8 | ТП | 150 | 250 | 600 | 7.9296 | 1160.4759 | 16082.9166 | 18497.5613
ВКН. | 150 | . | 250 | . | 700 | . | 8 | ТП | 150 | 250 | 700 | 9.0575 | 1353.8885 | 18094.8681 | 20509.5127
ВКН. | 150 | . | 250 | . | 800 | . | 8 | ТП | 150 | 250 | 800 | 10.1853 | 1547.3012 | 20079.5621 | 22494.2068
ВКН. | 150 | . | 250 | . | 900 | . | 8 | ТП | 150 | 250 | 900 | 11.3131 | 1740.7138 | 22064.2562 | 24478.9008
ВКН. | 150 | . | 250 | . | 1000 | . | 8 | ТП | 150 | 250 | 1000 | 12.441 | 1934.1265 | 24105.9527 | 26520.5974
ВКН. | 150 | . | 250 | . | 1100 | . | 8 | ТП | 150 | 250 | 1100 | 13.5688 | 2127.5391 | 26160.9535 | 28575.5982 | AK184:AO228
ВКН. | 150 | . | 250 | . | 1200 | . | 8 | ТП | 150 | 250 | 1200 | 14.6966 | 2320.9518 | 28260.0521 | 30674.6968
ВКН. | 150 | . | 250 | . | 1300 | . | 8 | ТП | 150 | 250 | 1300 | 15.8245 | 2514.3644 | 30274.7076 | 32689.3523
ВКН. | 150 | . | 250 | . | 1400 | . | 8 | ТП | 150 | 250 | 1400 | 16.9523 | 2707.7771 | 32259.4017 | 34674.0464
ВКН. | 150 | . | 250 | . | 1500 | . | 8 | ТП | 150 | 250 | 1500 | 18.72 | 2901.1897 | 34970.1675 | 37384.8122
ВКН. | 150 | . | 250 | . | 1600 | . | 8 | ТП | 150 | 250 | 1600 | 19.8478 | 3094.6024 | 37087.579 | 39502.2237
ВКН. | 150 | . | 250 | . | 1700 | . | 8 | ТП | 150 | 250 | 1700 | 20.9756 | 3288.015 | 39072.2731 | 41486.9177
ВКН. | 150 | . | 250 | . | 1800 | . | 8 | ТП | 150 | 250 | 1800 | 22.1035 | 3481.4277 | 41056.9671 | 43471.6118
ВКН. | 150 | . | 250 | . | 1900 | . | 8 | ТП | 150 | 250 | 1900 | 23.2313 | 3674.8403 | 43068.9185 | 45483.5632
ВКН. | 150 | . | 250 | . | 2000 | . | 8 | ТП | 150 | 250 | 2000 | 24.3591 | 3868.253 | 45197.7623 | 47612.407
ВКН. | 150 | . | 250 | . | 2100 | . | 8 | ТП | 150 | 250 | 2100 | 25.487 | 4061.6656 | 47212.2015 | 49626.8462
ВКН. | 150 | . | 250 | . | 2200 | . | 8 | ТП | 150 | 250 | 2200 | 26.6148 | 4255.0783 | 49224.1529 | 51638.7976
ВКН. | 150 | . | 250 | . | 2300 | . | 8 | ТП | 150 | 250 | 2300 | 27.7426 | 4448.4909 | 51208.847 | 53623.4917
ВКН. | 150 | . | 250 | . | 2400 | . | 8 | ТП | 150 | 250 | 2400 | 28.8705 | 4641.9036 | 53193.541 | 55608.1857
ВКН. | 150 | . | 250 | . | 2500 | . | 8 | ТП | 150 | 250 | 2500 | 30.6382 | 4835.3162 | 55828.8083 | 58243.453
ВКН. | 150 | . | 250 | . | 2600 | . | 8 | ТП | 150 | 250 | 2600 | 31.766 | 5028.7289 | 57843.2475 | 60257.8922
ВКН. | 150 | . | 250 | . | 2700 | . | 8 | ТП | 150 | 250 | 2700 | 32.8938 | 5222.1415 | 59942.3461 | 62356.9908
ВКН. | 150 | . | 250 | . | 2800 | . | 8 | ТП | 150 | 250 | 2800 | 34.0217 | 5415.5542 | 61954.2975 | 64368.9422
ВКН. | 150 | . | 250 | . | 2900 | . | 8 | ТП | 150 | 250 | 2900 | 35.1495 | 5608.9668 | 63938.9916 | 66353.6363
ВКН. | 150 | . | 250 | . | 3000 | . | 8 | ТП | 150 | 250 | 3000 | 36.2773 | 5802.3795 | 65950.7267 | 68365.3714

## ВКН 200
Вернуться на главную страницу
Вернуться Калькулятор теплоотдач ВКН
Артикул конвектора | [8 empty] | Размеры, мм и вес, кг |  |  |  | Теплоотдача при (95/85/20), Вт | Конвектор напольный с боковым подключением. Корпусом из оцинкованной стали (ОЦ 1мм), крашенный в белый или черный цвет, руб. с НДС | Конвектор напольный с нижним подключением и наличием термовентиля. Корпусом из оцинкованной стали (ОЦ 1мм), крашенный в белый или черный цвет, руб. с НДС
[9 empty] | Высота | Ширина | Длина | Вес изделия вместе с упаковкой, кг.
Ширина 100
Теплообменник 100х50 мм
ВКН. | 200 | . | 100 | . | 600 | . | 2 | ТВ | 200 | 100 | 600 | 5.5541 | 389.994 | 8600.1597 | 10836.3335
ВКН. | 200 | . | 100 | . | 700 | . | 2 | ТВ | 200 | 100 | 700 | 6.29 | 454.993 | 9442.9061 | 11679.08
ВКН. | 200 | . | 100 | . | 800 | . | 2 | ТВ | 200 | 100 | 800 | 7.0259 | 519.992 | 10244.7666 | 12480.9404
ВКН. | 200 | . | 100 | . | 900 | . | 2 | ТВ | 200 | 100 | 900 | 7.7618 | 584.991 | 11046.627 | 13282.8008
ВКН. | 200 | . | 100 | . | 1000 | . | 2 | ТВ | 200 | 100 | 1000 | 8.4977 | 649.99 | 11919.1186 | 14155.2924
ВКН. | 200 | . | 100 | . | 1100 | . | 2 | ТВ | 200 | 100 | 1100 | 9.2335 | 714.989 | 12775.0611 | 15011.2349
ВКН. | 200 | . | 100 | . | 1200 | . | 2 | ТВ | 200 | 100 | 1200 | 9.9694 | 779.988 | 13610.9309 | 15847.1047
ВКН. | 200 | . | 100 | . | 1300 | . | 2 | ТВ | 200 | 100 | 1300 | 10.7053 | 844.987 | 14456.3814 | 16692.5553
ВКН. | 200 | . | 100 | . | 1400 | . | 2 | ТВ | 200 | 100 | 1400 | 11.4412 | 909.986 | 15258.2418 | 17494.4157
ВКН. | 200 | . | 100 | . | 1500 | . | 2 | ТВ | 200 | 100 | 1500 | 12.4801 | 974.985 | 16581.8984 | 18818.0723
ВКН. | 200 | . | 100 | . | 1600 | . | 2 | ТВ | 200 | 100 | 1600 | 13.216 | 1039.984 | 17505.768 | 19741.9418
ВКН. | 200 | . | 100 | . | 1700 | . | 2 | ТВ | 200 | 100 | 1700 | 13.9519 | 1104.983 | 18307.6284 | 20543.8023
ВКН. | 200 | . | 100 | . | 1800 | . | 2 | ТВ | 200 | 100 | 1800 | 14.6878 | 1169.982 | 19109.4889 | 21345.6627
ВКН. | 200 | . | 100 | . | 1900 | . | 2 | ТВ | 200 | 100 | 1900 | 15.4236 | 1234.981 | 19952.2353 | 22188.4091
ВКН. | 200 | . | 100 | . | 2000 | . | 2 | ТВ | 200 | 100 | 2000 | 16.1595 | 1299.98 | 20817.8502 | 23054.0241
ВКН. | 200 | . | 100 | . | 2100 | . | 2 | ТВ | 200 | 100 | 2100 | 16.8954 | 1364.979 | 21649.4558 | 23885.6296
ВКН. | 200 | . | 100 | . | 2200 | . | 2 | ТВ | 200 | 100 | 2200 | 17.6313 | 1429.978 | 22492.2023 | 24728.3761
ВКН. | 200 | . | 100 | . | 2300 | . | 2 | ТВ | 200 | 100 | 2300 | 18.3671 | 1494.977 | 23294.0627 | 25530.2365
ВКН. | 200 | . | 100 | . | 2400 | . | 2 | ТВ | 200 | 100 | 2400 | 19.103 | 1559.976 | 24095.9231 | 26332.0969
ВКН. | 200 | . | 100 | . | 2500 | . | 2 | ТВ | 200 | 100 | 2500 | 20.142 | 1624.975 | 25349.5975 | 27585.7713
ВКН. | 200 | . | 100 | . | 2600 | . | 2 | ТВ | 200 | 100 | 2600 | 20.8779 | 1689.974 | 26181.203 | 28417.3769
ВКН. | 200 | . | 100 | . | 2700 | . | 2 | ТВ | 200 | 100 | 2700 | 21.6137 | 1754.973 | 27017.0728 | 29253.2466 | 387
ВКН. | 200 | . | 100 | . | 2800 | . | 2 | ТВ | 200 | 100 | 2800 | 22.3496 | 1819.972 | 27859.8193 | 30095.9931
ВКН. | 200 | . | 100 | . | 2900 | . | 2 | ТВ | 200 | 100 | 2900 | 23.0855 | 1884.971 | 28661.6797 | 30897.8535
ВКН. | 200 | . | 100 | . | 3000 | . | 2 | ТВ | 200 | 100 | 3000 | 23.8214 | 1949.97 | 29490.5812 | 31726.755
Ширина 150
Теплообменник 50х100 мм
ВКН. | 200 | . | 150 | . | 600 | . | 2 | ТГ | 200 | 150 | 600 | 6.2814 | 425.8734 | 9511.1442 | 11747.3181
ВКН. | 200 | . | 150 | . | 700 | . | 2 | ТГ | 200 | 150 | 700 | 7.0655 | 496.8524 | 10464.7938 | 12700.9677
ВКН. | 200 | . | 150 | . | 800 | . | 2 | ТГ | 200 | 150 | 800 | 7.8495 | 567.8313 | 11377.5574 | 13613.7312
ВКН. | 200 | . | 150 | . | 900 | . | 2 | ТГ | 200 | 150 | 900 | 8.6336 | 638.8102 | 12290.321 | 14526.4948
ВКН. | 200 | . | 150 | . | 1000 | . | 2 | ТГ | 200 | 150 | 1000 | 9.4176 | 709.7891 | 13273.7157 | 15509.8896
ВКН. | 200 | . | 150 | . | 1100 | . | 2 | ТГ | 200 | 150 | 1100 | 10.2017 | 780.768 | 14245.9696 | 16482.1434
ВКН. | 200 | . | 150 | . | 1200 | . | 2 | ТГ | 200 | 150 | 1200 | 10.9857 | 851.7469 | 15192.7425 | 17428.9163
ВКН. | 200 | . | 150 | . | 1300 | . | 2 | ТГ | 200 | 150 | 1300 | 11.7698 | 922.7258 | 16149.0962 | 18385.2701
ВКН. | 200 | . | 150 | . | 1400 | . | 2 | ТГ | 200 | 150 | 1400 | 12.5538 | 993.7047 | 17061.8598 | 19298.0336
ВКН. | 200 | . | 150 | . | 1500 | . | 2 | ТГ | 200 | 150 | 1500 | 13.7532 | 1064.6836 | 18564.5114 | 20800.6852
ВКН. | 200 | . | 150 | . | 1600 | . | 2 | ТГ | 200 | 150 | 1600 | 14.5373 | 1135.6625 | 19607.3964 | 21843.5703
ВКН. | 200 | . | 150 | . | 1700 | . | 2 | ТГ | 200 | 150 | 1700 | 15.3213 | 1206.6414 | 20520.16 | 22756.3338
ВКН. | 200 | . | 150 | . | 1800 | . | 2 | ТГ | 200 | 150 | 1800 | 16.1054 | 1277.6203 | 21432.9236 | 23669.0974
ВКН. | 200 | . | 150 | . | 1900 | . | 2 | ТГ | 200 | 150 | 1900 | 16.8894 | 1348.5993 | 22386.5732 | 24622.747
ВКН. | 200 | . | 150 | . | 2000 | . | 2 | ТГ | 200 | 150 | 2000 | 17.6735 | 1419.5782 | 23363.0913 | 25599.2651
ВКН. | 200 | . | 150 | . | 2100 | . | 2 | ТГ | 200 | 150 | 2100 | 18.4575 | 1490.5571 | 24305.6 | 26541.7738
ВКН. | 200 | . | 150 | . | 2200 | . | 2 | ТГ | 200 | 150 | 2200 | 19.2416 | 1561.536 | 25259.2496 | 27495.4234
ВКН. | 200 | . | 150 | . | 2300 | . | 2 | ТГ | 200 | 150 | 2300 | 20.0256 | 1632.5149 | 26172.0131 | 28408.187
ВКН. | 200 | . | 150 | . | 2400 | . | 2 | ТГ | 200 | 150 | 2400 | 20.8097 | 1703.4938 | 27084.7767 | 29320.9505
ВКН. | 200 | . | 150 | . | 2500 | . | 2 | ТГ | 200 | 150 | 2500 | 22.0091 | 1774.4727 | 28520.1502 | 30756.324
ВКН. | 200 | . | 150 | . | 2600 | . | 2 | ТГ | 200 | 150 | 2600 | 22.7931 | 1845.4516 | 29462.6589 | 31698.8327
ВКН. | 200 | . | 150 | . | 2700 | . | 2 | ТГ | 200 | 150 | 2700 | 23.5772 | 1916.4305 | 30409.4318 | 32645.6057
ВКН. | 200 | . | 150 | . | 2800 | . | 2 | ТГ | 200 | 150 | 2800 | 24.3612 | 1987.4094 | 31363.0815 | 33599.2553
ВКН. | 200 | . | 150 | . | 2900 | . | 2 | ТГ | 200 | 150 | 2900 | 25.1453 | 2058.3883 | 32275.845 | 34512.0188
ВКН. | 200 | . | 150 | . | 3000 | . | 2 | ТГ | 200 | 150 | 3000 | 25.9293 | 2129.3672 | 33215.6496 | 35451.8234
Ширина 150
Теплообменник 100х100 мм
ВКН. | 200 | . | 150 | . | 600 | . | 4 | ТК | 200 | 150 | 600 | 6.6953 | 709.4478 | 11355.2839 | 13769.9285
ВКН. | 200 | . | 150 | . | 700 | . | 4 | ТК | 200 | 150 | 700 | 7.6046 | 827.6891 | 12617.1923 | 15031.837
ВКН. | 200 | . | 150 | . | 800 | . | 4 | ТК | 200 | 150 | 800 | 8.5138 | 945.9304 | 13838.2147 | 16252.8594
ВКН. | 200 | . | 150 | . | 900 | . | 4 | ТК | 200 | 150 | 900 | 9.4231 | 1064.1718 | 15059.2371 | 17473.8818
ВКН. | 200 | . | 150 | . | 1000 | . | 4 | ТК | 200 | 150 | 1000 | 10.3324 | 1182.4131 | 16350.8907 | 18765.5353
ВКН. | 200 | . | 150 | . | 1100 | . | 4 | ТК | 200 | 150 | 1100 | 11.2417 | 1300.6544 | 17631.4033 | 20046.048
ВКН. | 200 | . | 150 | . | 1200 | . | 4 | ТК | 200 | 150 | 1200 | 12.151 | 1418.8957 | 18909.628 | 21324.2727
ВКН. | 200 | . | 150 | . | 1300 | . | 4 | ТК | 200 | 150 | 1300 | 13.0603 | 1537.137 | 20174.2406 | 22588.8853
ВКН. | 200 | . | 150 | . | 1400 | . | 4 | ТК | 200 | 150 | 1400 | 13.9696 | 1655.3783 | 21395.263 | 23809.9077
ВКН. | 200 | . | 150 | . | 1500 | . | 4 | ТК | 200 | 150 | 1500 | 15.2943 | 1773.6196 | 23206.1734 | 25620.8181
ВКН. | 200 | . | 150 | . | 1600 | . | 4 | ТК | 200 | 150 | 1600 | 16.2036 | 1891.8609 | 24557.3173 | 26971.962
ВКН. | 200 | . | 150 | . | 1700 | . | 4 | ТК | 200 | 150 | 1700 | 17.1129 | 2010.1022 | 25778.3397 | 28192.9843
ВКН. | 200 | . | 150 | . | 1800 | . | 4 | ТК | 200 | 150 | 1800 | 18.0221 | 2128.3435 | 26999.362 | 29414.0067
ВКН. | 200 | . | 150 | . | 1900 | . | 4 | ТК | 200 | 150 | 1900 | 18.9314 | 2246.5848 | 28261.2705 | 30675.9152
ВКН. | 200 | . | 150 | . | 2000 | . | 4 | ТК | 200 | 150 | 2000 | 19.8407 | 2364.8261 | 29569.2403 | 31983.885
ВКН. | 200 | . | 150 | . | 2100 | . | 4 | ТК | 200 | 150 | 2100 | 20.75 | 2483.0674 | 30820.0079 | 33234.6526
ВКН. | 200 | . | 150 | . | 2200 | . | 4 | ТК | 200 | 150 | 2200 | 21.6593 | 2601.3087 | 32081.9163 | 34496.561
ВКН. | 200 | . | 150 | . | 2300 | . | 4 | ТК | 200 | 150 | 2300 | 22.5686 | 2719.55 | 33302.9387 | 35717.5834
ВКН. | 200 | . | 150 | . | 2400 | . | 4 | ТК | 200 | 150 | 2400 | 23.4779 | 2837.7913 | 34523.9611 | 36938.6058
ВКН. | 200 | . | 150 | . | 2500 | . | 4 | ТК | 200 | 150 | 2500 | 24.8026 | 2956.0326 | 36267.5934 | 38682.2381
ВКН. | 200 | . | 150 | . | 2600 | . | 4 | ТК | 200 | 150 | 2600 | 25.7119 | 3074.274 | 37518.3609 | 39933.0056
ВКН. | 200 | . | 150 | . | 2700 | . | 4 | ТК | 200 | 150 | 2700 | 26.6211 | 3192.5153 | 38796.5856 | 41211.2303
ВКН. | 200 | . | 150 | . | 2800 | . | 4 | ТК | 200 | 150 | 2800 | 27.5304 | 3310.7566 | 40058.4941 | 42473.1388
ВКН. | 200 | . | 150 | . | 2900 | . | 4 | ТК | 200 | 150 | 2900 | 28.4397 | 3428.9979 | 41279.5165 | 43694.1612
ВКН. | 200 | . | 150 | . | 3000 | . | 4 | ТК | 200 | 150 | 3000 | 29.349 | 3547.2392 | 42527.5799 | 44942.2246
Ширина 200
Теплообменник 100х100 мм
ВКН. | 200 | . | 200 | . | 600 | . | 4 | ТК | 200 | 200 | 600 | 7.4225 | 778.623 | 12266.2684 | 14680.9131
ВКН. | 200 | . | 200 | . | 700 | . | 4 | ТК | 200 | 200 | 700 | 8.38 | 908.3935 | 13639.08 | 16053.7247
ВКН. | 200 | . | 200 | . | 800 | . | 4 | ТК | 200 | 200 | 800 | 9.3375 | 1038.164 | 14971.0055 | 17385.6502
ВКН. | 200 | . | 200 | . | 900 | . | 4 | ТК | 200 | 200 | 900 | 10.2949 | 1167.9345 | 16302.9311 | 18717.5758
ВКН. | 200 | . | 200 | . | 1000 | . | 4 | ТК | 200 | 200 | 1000 | 11.2524 | 1297.705 | 17705.4878 | 20120.1325
ВКН. | 200 | . | 200 | . | 1100 | . | 4 | ТК | 200 | 200 | 1100 | 12.2099 | 1427.4755 | 19102.3118 | 21516.9565
ВКН. | 200 | . | 200 | . | 1200 | . | 4 | ТК | 200 | 200 | 1200 | 13.1673 | 1557.246 | 20491.4397 | 22906.0844
ВКН. | 200 | . | 200 | . | 1300 | . | 4 | ТК | 200 | 200 | 1300 | 14.1248 | 1687.0165 | 21866.9554 | 24281.6001
ВКН. | 200 | . | 200 | . | 1400 | . | 4 | ТК | 200 | 200 | 1400 | 15.0823 | 1816.787 | 23198.8809 | 25613.5256
ВКН. | 200 | . | 200 | . | 1500 | . | 4 | ТК | 200 | 200 | 1500 | 16.5673 | 1946.5576 | 25188.7864 | 27603.4311
ВКН. | 200 | . | 200 | . | 1600 | . | 4 | ТК | 200 | 200 | 1600 | 17.5248 | 2076.3281 | 26658.9457 | 29073.5904
ВКН. | 200 | . | 200 | . | 1700 | . | 4 | ТК | 200 | 200 | 1700 | 18.4823 | 2206.0986 | 27990.8712 | 30405.5159
ВКН. | 200 | . | 200 | . | 1800 | . | 4 | ТК | 200 | 200 | 1800 | 19.4398 | 2335.8691 | 29322.7968 | 31737.4415
ВКН. | 200 | . | 200 | . | 1900 | . | 4 | ТК | 200 | 200 | 1900 | 20.3972 | 2465.6396 | 30695.6084 | 33110.253
ВКН. | 200 | . | 200 | . | 2000 | . | 4 | ТК | 200 | 200 | 2000 | 21.3547 | 2595.4101 | 32114.4813 | 34529.126
ВКН. | 200 | . | 200 | . | 2100 | . | 4 | ТК | 200 | 200 | 2100 | 22.3122 | 2725.1806 | 33476.152 | 35890.7967
ВКН. | 200 | . | 200 | . | 2200 | . | 4 | ТК | 200 | 200 | 2200 | 23.2696 | 2854.9511 | 34848.9636 | 37263.6083
ВКН. | 200 | . | 200 | . | 2300 | . | 4 | ТК | 200 | 200 | 2300 | 24.2271 | 2984.7216 | 36180.8892 | 38595.5338
ВКН. | 200 | . | 200 | . | 2400 | . | 4 | ТК | 200 | 200 | 2400 | 25.1846 | 3114.4921 | 37512.8147 | 39927.4594
ВКН. | 200 | . | 200 | . | 2500 | . | 4 | ТК | 200 | 200 | 2500 | 26.6696 | 3244.2626 | 39438.1461 | 41852.7908
ВКН. | 200 | . | 200 | . | 2600 | . | 4 | ТК | 200 | 200 | 2600 | 27.6271 | 3374.0331 | 40799.8168 | 43214.4615
ВКН. | 200 | . | 200 | . | 2700 | . | 4 | ТК | 200 | 200 | 2700 | 28.5846 | 3503.8036 | 42188.9447 | 44603.5893
ВКН. | 200 | . | 200 | . | 2800 | . | 4 | ТК | 200 | 200 | 2800 | 29.542 | 3633.5741 | 43561.7562 | 45976.4009
ВКН. | 200 | . | 200 | . | 2900 | . | 4 | ТК | 200 | 200 | 2900 | 30.4995 | 3763.3446 | 44893.6818 | 47308.3265
ВКН. | 200 | . | 200 | . | 3000 | . | 4 | ТК | 200 | 200 | 3000 | 31.457 | 3893.1151 | 46252.6484 | 48667.293
Ширина 200
Теплообменник 100х150 мм
ВКН. | 200 | . | 200 | . | 600 | . | 6 | ТП | 200 | 200 | 600 | 7.8364 | 1038.164 | 14132.0409 | 16546.6856
ВКН. | 200 | . | 200 | . | 700 | . | 6 | ТП | 200 | 200 | 700 | 8.9191 | 1211.1914 | 15813.1113 | 18227.756
ВКН. | 200 | . | 200 | . | 800 | . | 6 | ТП | 200 | 200 | 800 | 10.0018 | 1384.2187 | 17453.2956 | 19867.9403
ВКН. | 200 | . | 200 | . | 900 | . | 6 | ТП | 200 | 200 | 900 | 11.0845 | 1557.246 | 19093.48 | 21508.1247
ВКН. | 200 | . | 200 | . | 1000 | . | 6 | ТП | 200 | 200 | 1000 | 12.1672 | 1730.2734 | 20804.2956 | 23218.9403
ВКН. | 200 | . | 200 | . | 1100 | . | 6 | ТП | 200 | 200 | 1100 | 13.2499 | 1903.3007 | 22509.3784 | 24924.0231
ВКН. | 200 | . | 200 | . | 1200 | . | 6 | ТП | 200 | 200 | 1200 | 14.3326 | 2076.3281 | 24240.7745 | 26655.4191
ВКН. | 200 | . | 200 | . | 1300 | . | 6 | ТП | 200 | 200 | 1300 | 15.4154 | 2249.3554 | 25924.549 | 28339.1937
ВКН. | 200 | . | 200 | . | 1400 | . | 6 | ТП | 200 | 200 | 1400 | 16.4981 | 2422.3827 | 27564.7333 | 29979.378
ВКН. | 200 | . | 200 | . | 1500 | . | 6 | ТП | 200 | 200 | 1500 | 18.1084 | 2595.4101 | 29862.8976 | 32277.5423
ВКН. | 200 | . | 200 | . | 1600 | . | 6 | ТП | 200 | 200 | 1600 | 19.1911 | 2768.4374 | 31641.3158 | 34055.9605
ВКН. | 200 | . | 200 | . | 1700 | . | 6 | ТП | 200 | 200 | 1700 | 20.2738 | 2941.4647 | 33281.5001 | 35696.1448
ВКН. | 200 | . | 200 | . | 1800 | . | 6 | ТП | 200 | 200 | 1800 | 21.3565 | 3114.4921 | 34921.6845 | 37336.3292
ВКН. | 200 | . | 200 | . | 1900 | . | 6 | ТП | 200 | 200 | 1900 | 22.4392 | 3287.5194 | 36602.7549 | 39017.3996
ВКН. | 200 | . | 200 | . | 2000 | . | 6 | ТП | 200 | 200 | 2000 | 23.522 | 3460.5468 | 38363.8961 | 40778.5408
ВКН. | 200 | . | 200 | . | 2100 | . | 6 | ТП | 200 | 200 | 2100 | 24.6047 | 3633.5741 | 40033.8256 | 42448.4703
ВКН. | 200 | . | 200 | . | 2200 | . | 6 | ТП | 200 | 200 | 2200 | 25.6874 | 3806.6014 | 41714.896 | 44129.5407
ВКН. | 200 | . | 200 | . | 2300 | . | 6 | ТП | 200 | 200 | 2300 | 26.7701 | 3979.6288 | 43355.0804 | 45769.7251
ВКН. | 200 | . | 200 | . | 2400 | . | 6 | ТП | 200 | 200 | 2400 | 27.8528 | 4152.6561 | 44995.2647 | 47409.9094
ВКН. | 200 | . | 200 | . | 2500 | . | 6 | ТП | 200 | 200 | 2500 | 29.4631 | 4325.6835 | 47228.855 | 49643.4997
ВКН. | 200 | . | 200 | . | 2600 | . | 6 | ТП | 200 | 200 | 2600 | 30.5458 | 4498.7108 | 48898.7845 | 51313.4292
ВКН. | 200 | . | 200 | . | 2700 | . | 6 | ТП | 200 | 200 | 2700 | 31.6286 | 4671.7381 | 50630.1805 | 53044.8252
ВКН. | 200 | . | 200 | . | 2800 | . | 6 | ТП | 200 | 200 | 2800 | 32.7113 | 4844.7655 | 52311.2509 | 54725.8956
ВКН. | 200 | . | 200 | . | 2900 | . | 6 | ТП | 200 | 200 | 2900 | 33.794 | 5017.7928 | 53951.4353 | 56366.08
ВКН. | 200 | . | 200 | . | 3000 | . | 6 | ТП | 200 | 200 | 3000 | 34.8767 | 5190.8201 | 55618.6607 | 58033.3054
Ширина 250
Теплообменник 50х200 мм
ВКН. | 200 | . | 250 | . | 600 | . | 4 | ТГ | 200 | 250 | 600 | 8.1498 | 928.3807 | 13177.253 | 15591.8977
ВКН. | 200 | . | 250 | . | 700 | . | 4 | ТГ | 200 | 250 | 700 | 9.1554 | 1083.1108 | 14660.9677 | 17075.6124
ВКН. | 200 | . | 250 | . | 800 | . | 4 | ТГ | 200 | 250 | 800 | 10.1611 | 1237.841 | 16103.7964 | 18518.4411
ВКН. | 200 | . | 250 | . | 900 | . | 4 | ТГ | 200 | 250 | 900 | 11.1667 | 1392.5711 | 17546.6251 | 19961.2698
ВКН. | 200 | . | 250 | . | 1000 | . | 4 | ТГ | 200 | 250 | 1000 | 12.1724 | 1547.3012 | 19060.085 | 21474.7297
ВКН. | 200 | . | 250 | . | 1100 | . | 4 | ТГ | 200 | 250 | 1100 | 13.178 | 1702.0313 | 20573.2204 | 22987.865
ВКН. | 200 | . | 250 | . | 1200 | . | 4 | ТГ | 200 | 250 | 1200 | 14.1836 | 1856.7614 | 22073.2513 | 24487.896
ВКН. | 200 | . | 250 | . | 1300 | . | 4 | ТГ | 200 | 250 | 1300 | 15.1893 | 2011.4916 | 23559.6702 | 25974.3149
ВКН. | 200 | . | 250 | . | 1400 | . | 4 | ТГ | 200 | 250 | 1400 | 16.1949 | 2166.2217 | 25002.4989 | 27417.1436
ВКН. | 200 | . | 250 | . | 1500 | . | 4 | ТГ | 200 | 250 | 1500 | 17.8404 | 2320.9518 | 27171.3993 | 29586.044
ВКН. | 200 | . | 250 | . | 1600 | . | 4 | ТГ | 200 | 250 | 1600 | 18.8461 | 2475.6819 | 28760.5741 | 31175.2188
ВКН. | 200 | . | 250 | . | 1700 | . | 4 | ТГ | 200 | 250 | 1700 | 19.8517 | 2630.412 | 30203.4028 | 32618.0475
ВКН. | 200 | . | 250 | . | 1800 | . | 4 | ТГ | 200 | 250 | 1800 | 20.8574 | 2785.1422 | 31646.2315 | 34060.8762
ВКН. | 200 | . | 250 | . | 1900 | . | 4 | ТГ | 200 | 250 | 1900 | 21.863 | 2939.8723 | 33129.9462 | 35544.5909
ВКН. | 200 | . | 250 | . | 2000 | . | 4 | ТГ | 200 | 250 | 2000 | 22.8687 | 3094.6024 | 34659.7224 | 37074.3671
ВКН. | 200 | . | 250 | . | 2100 | . | 4 | ТГ | 200 | 250 | 2100 | 23.8743 | 3249.3325 | 36132.2962 | 38546.9409
ВКН. | 200 | . | 250 | . | 2200 | . | 4 | ТГ | 200 | 250 | 2200 | 24.8799 | 3404.0626 | 37616.0109 | 40030.6556
ВКН. | 200 | . | 250 | . | 2300 | . | 4 | ТГ | 200 | 250 | 2300 | 25.8856 | 3558.7927 | 39058.8396 | 41473.4843
ВКН. | 200 | . | 250 | . | 2400 | . | 4 | ТГ | 200 | 250 | 2400 | 26.8912 | 3713.5229 | 40501.6683 | 42916.313
ВКН. | 200 | . | 250 | . | 2500 | . | 4 | ТГ | 200 | 250 | 2500 | 28.5367 | 3868.253 | 42608.6989 | 45023.3436
ВКН. | 200 | . | 250 | . | 2600 | . | 4 | ТГ | 200 | 250 | 2600 | 29.5424 | 4022.9831 | 44081.2727 | 46495.9174
ВКН. | 200 | . | 250 | . | 2700 | . | 4 | ТГ | 200 | 250 | 2700 | 30.548 | 4177.7132 | 45581.3037 | 47995.9484
ВКН. | 200 | . | 250 | . | 2800 | . | 4 | ТГ | 200 | 250 | 2800 | 31.5537 | 4332.4433 | 47065.0184 | 49479.6631
ВКН. | 200 | . | 250 | . | 2900 | . | 4 | ТГ | 200 | 250 | 2900 | 32.5593 | 4487.1735 | 48507.8471 | 50922.4918
ВКН. | 200 | . | 250 | . | 3000 | . | 4 | ТГ | 200 | 250 | 3000 | 33.5649 | 4641.9036 | 49977.7168 | 52392.3615
Ширина 250
Теплообменник 100х150 мм
ВКН. | 200 | . | 250 | . | 600 | . | 6 | ТП | 200 | 250 | 600 | 8.5636 | 1237.841 | 15043.0254 | 17457.6701
ВКН. | 200 | . | 250 | . | 700 | . | 6 | ТП | 200 | 250 | 700 | 9.6945 | 1444.1478 | 16834.999 | 19249.6437
ВКН. | 200 | . | 250 | . | 800 | . | 6 | ТП | 200 | 250 | 800 | 10.8254 | 1650.4546 | 18586.0865 | 21000.7312
ВКН. | 200 | . | 250 | . | 900 | . | 6 | ТП | 200 | 250 | 900 | 11.9563 | 1856.7614 | 20337.174 | 22751.8187
ВКН. | 200 | . | 250 | . | 1000 | . | 6 | ТП | 200 | 250 | 1000 | 13.0872 | 2063.0683 | 22158.8927 | 24573.5374
ВКН. | 200 | . | 250 | . | 1100 | . | 6 | ТП | 200 | 250 | 1100 | 14.2181 | 2269.3751 | 23980.2869 | 26394.9316
ВКН. | 200 | . | 250 | . | 1200 | . | 6 | ТП | 200 | 250 | 1200 | 15.349 | 2475.6819 | 25822.5861 | 28237.2308
ВКН. | 200 | . | 250 | . | 1300 | . | 6 | ТП | 200 | 250 | 1300 | 16.4798 | 2681.9887 | 27617.2638 | 30031.9085
ВКН. | 200 | . | 250 | . | 1400 | . | 6 | ТП | 200 | 250 | 1400 | 17.6107 | 2888.2956 | 29368.3513 | 31782.996
ВКН. | 200 | . | 250 | . | 1500 | . | 6 | ТП | 200 | 250 | 1500 | 19.3815 | 3094.6024 | 31845.5106 | 34260.1553
ВКН. | 200 | . | 250 | . | 1600 | . | 6 | ТП | 200 | 250 | 1600 | 20.5124 | 3300.9092 | 33742.9442 | 36157.5889
ВКН. | 200 | . | 250 | . | 1700 | . | 6 | ТП | 200 | 250 | 1700 | 21.6433 | 3507.216 | 35494.0317 | 37908.6764
ВКН. | 200 | . | 250 | . | 1800 | . | 6 | ТП | 200 | 250 | 1800 | 22.7741 | 3713.5229 | 37245.1192 | 39659.7639
ВКН. | 200 | . | 250 | . | 1900 | . | 6 | ТП | 200 | 250 | 1900 | 23.905 | 3919.8297 | 39037.0928 | 41451.7375
ВКН. | 200 | . | 250 | . | 2000 | . | 6 | ТП | 200 | 250 | 2000 | 25.0359 | 4126.1365 | 40909.1371 | 43323.7818
ВКН. | 200 | . | 250 | . | 2100 | . | 6 | ТП | 200 | 250 | 2100 | 26.1668 | 4332.4433 | 42689.9697 | 45104.6144
ВКН. | 200 | . | 250 | . | 2200 | . | 6 | ТП | 200 | 250 | 2200 | 27.2977 | 4538.7502 | 44481.9433 | 46896.588
ВКН. | 200 | . | 250 | . | 2300 | . | 6 | ТП | 200 | 250 | 2300 | 28.4286 | 4745.057 | 46233.0308 | 48647.6755
ВКН. | 200 | . | 250 | . | 2400 | . | 6 | ТП | 200 | 250 | 2400 | 29.5595 | 4951.3638 | 47984.1183 | 50398.763
ВКН. | 200 | . | 250 | . | 2500 | . | 6 | ТП | 200 | 250 | 2500 | 31.3302 | 5157.6707 | 50399.4077 | 52814.0524
ВКН. | 200 | . | 250 | . | 2600 | . | 6 | ТП | 200 | 250 | 2600 | 32.4611 | 5363.9775 | 52180.2404 | 54594.8851
ВКН. | 200 | . | 250 | . | 2700 | . | 6 | ТП | 200 | 250 | 2700 | 33.592 | 5570.2843 | 54022.5396 | 56437.1842
ВКН. | 200 | . | 250 | . | 2800 | . | 6 | ТП | 200 | 250 | 2800 | 34.7229 | 5776.5911 | 55814.5131 | 58229.1578
ВКН. | 200 | . | 250 | . | 2900 | . | 6 | ТП | 200 | 250 | 2900 | 35.8538 | 5982.898 | 57565.6006 | 59980.2453
ВКН. | 200 | . | 250 | . | 3000 | . | 6 | ТП | 200 | 250 | 3000 | 36.9847 | 6189.2048 | 59343.7292 | 61758.3739
Ширина 250
Теплообменник 100х200 мм
ВКН. | 200 | . | 250 | . | 600 | . | 8 | ТП | 200 | 250 | 600 | 8.9775 | 1418.3594 | 16887.1651 | 19301.8097
ВКН. | 200 | . | 250 | . | 700 | . | 8 | ТП | 200 | 250 | 700 | 10.2336 | 1654.7527 | 18987.3974 | 21402.0421
ВКН. | 200 | . | 250 | . | 800 | . | 8 | ТП | 200 | 250 | 800 | 11.4897 | 1891.1459 | 21046.7438 | 23461.3885
ВКН. | 200 | . | 250 | . | 900 | . | 8 | ТП | 200 | 250 | 900 | 12.7459 | 2127.5391 | 23106.0901 | 25520.7348
ВКН. | 200 | . | 250 | . | 1000 | . | 8 | ТП | 200 | 250 | 1000 | 14.002 | 2363.9324 | 25236.0676 | 27650.7123
ВКН. | 200 | . | 250 | . | 1100 | . | 8 | ТП | 200 | 250 | 1100 | 15.2581 | 2600.3256 | 27365.7207 | 29780.3654
ВКН. | 200 | . | 250 | . | 1200 | . | 8 | ТП | 200 | 250 | 1200 | 16.5143 | 2836.7189 | 29539.4716 | 31954.1163
ВКН. | 200 | . | 250 | . | 1300 | . | 8 | ТП | 200 | 250 | 1300 | 17.7704 | 3073.1121 | 31642.4081 | 34057.0528
ВКН. | 200 | . | 250 | . | 1400 | . | 8 | ТП | 200 | 250 | 1400 | 19.0265 | 3309.5053 | 33701.7545 | 36116.3991
ВКН. | 200 | . | 250 | . | 1500 | . | 8 | ТП | 200 | 250 | 1500 | 20.9225 | 3545.8986 | 36487.1726 | 38901.8173
ВКН. | 200 | . | 250 | . | 1600 | . | 8 | ТП | 200 | 250 | 1600 | 22.1787 | 3782.2918 | 38692.865 | 41107.5097
ВКН. | 200 | . | 250 | . | 1700 | . | 8 | ТП | 200 | 250 | 1700 | 23.4348 | 4018.685 | 40752.2114 | 43166.856
ВКН. | 200 | . | 250 | . | 1800 | . | 8 | ТП | 200 | 250 | 1800 | 24.6909 | 4255.0783 | 42811.5577 | 45226.2024
ВКН. | 200 | . | 250 | . | 1900 | . | 8 | ТП | 200 | 250 | 1900 | 25.9471 | 4491.4715 | 44911.7901 | 47326.4348
ВКН. | 200 | . | 250 | . | 2000 | . | 8 | ТП | 200 | 250 | 2000 | 27.2032 | 4727.8648 | 47115.2862 | 49529.9309
ВКН. | 200 | . | 250 | . | 2100 | . | 8 | ТП | 200 | 250 | 2100 | 28.4593 | 4964.258 | 49204.3776 | 51619.0223
ВКН. | 200 | . | 250 | . | 2200 | . | 8 | ТП | 200 | 250 | 2200 | 29.7155 | 5200.6512 | 51304.61 | 53719.2547
ВКН. | 200 | . | 250 | . | 2300 | . | 8 | ТП | 200 | 250 | 2300 | 30.9716 | 5437.0445 | 53363.9564 | 55778.6011
ВКН. | 200 | . | 250 | . | 2400 | . | 8 | ТП | 200 | 250 | 2400 | 32.2277 | 5673.4377 | 55423.3027 | 57837.9474
ВКН. | 200 | . | 250 | . | 2500 | . | 8 | ТП | 200 | 250 | 2500 | 34.1237 | 5909.831 | 58146.8509 | 60561.4956
ВКН. | 200 | . | 250 | . | 2600 | . | 8 | ТП | 200 | 250 | 2600 | 35.3798 | 6146.2242 | 60235.9424 | 62650.5871
ВКН. | 200 | . | 250 | . | 2700 | . | 8 | ТП | 200 | 250 | 2700 | 36.636 | 6382.6174 | 62409.6933 | 64824.338
ВКН. | 200 | . | 250 | . | 2800 | . | 8 | ТП | 200 | 250 | 2800 | 37.8921 | 6619.0107 | 64509.9257 | 66924.5704
ВКН. | 200 | . | 250 | . | 2900 | . | 8 | ТП | 200 | 250 | 2900 | 39.1482 | 6855.4039 | 66569.2721 | 68983.9168
ВКН. | 200 | . | 250 | . | 3000 | . | 8 | ТП | 200 | 250 | 3000 | 40.4044 | 7091.7971 | 68655.6594 | 71070.3041

## ВКН 250
Вернуться на главную страницу
Вернуться Калькулятор теплоотдач ВКН
Артикул конвектора | [8 empty] | Размеры, мм и вес, кг |  |  |  | Теплоотдача при (95/85/20), Вт | Конвектор напольный с боковым подключением. Корпусом из оцинкованной стали (ОЦ 1мм), крашенный в белый или черный цвет, руб. с НДС | Конвектор напольный с нижним подключением и наличием термовентиля. Корпусом из оцинкованной стали (ОЦ 1мм), крашенный в белый или черный цвет, руб. с НДС
[9 empty] | Высота | Ширина | Длина | Вес изделия вместе с упаковкой, кг.
Ширина 100
Теплообменник 100х50 мм
ВКН. | 250 | . | 100 | . | 600 | . | 2 | ТВ | 250 | 100 | 600 | 6.4802 | 405.5938 | 9343.6995 | 11579.8734
ВКН. | 250 | . | 100 | . | 700 | . | 2 | ТВ | 250 | 100 | 700 | 7.3444 | 473.1927 | 10274.727 | 12510.9008
ВКН. | 250 | . | 100 | . | 800 | . | 2 | ТВ | 250 | 100 | 800 | 8.2085 | 540.7917 | 11151.2397 | 13387.4135
ВКН. | 250 | . | 100 | . | 900 | . | 2 | ТВ | 250 | 100 | 900 | 9.0727 | 608.3906 | 12027.7524 | 14263.9262
ВКН. | 250 | . | 100 | . | 1000 | . | 2 | ТВ | 250 | 100 | 1000 | 9.9369 | 675.9896 | 12988.525 | 15224.6988
ВКН. | 250 | . | 100 | . | 1100 | . | 2 | ТВ | 250 | 100 | 1100 | 10.8011 | 743.5886 | 13919.1198 | 16155.2936
ВКН. | 250 | . | 100 | . | 1200 | . | 2 | ТВ | 250 | 100 | 1200 | 11.6653 | 811.1875 | 14829.6418 | 17065.8157
ВКН. | 250 | . | 100 | . | 1300 | . | 2 | ТВ | 250 | 100 | 1300 | 12.5294 | 878.7865 | 15763.3734 | 17999.5472
ВКН. | 250 | . | 100 | . | 1400 | . | 2 | ТВ | 250 | 100 | 1400 | 13.3936 | 946.3854 | 16639.8861 | 18876.0599
ВКН. | 250 | . | 100 | . | 1500 | . | 2 | ТВ | 250 | 100 | 1500 | 14.5609 | 1013.9844 | 18038.1949 | 20274.3688
ВКН. | 250 | . | 100 | . | 1600 | . | 2 | ТВ | 250 | 100 | 1600 | 15.4251 | 1081.5834 | 19050.3455 | 21286.5193
ВКН. | 250 | . | 100 | . | 1700 | . | 2 | ТВ | 250 | 100 | 1700 | 16.2892 | 1149.1823 | 19926.8582 | 22163.032
ВКН. | 250 | . | 100 | . | 1800 | . | 2 | ТВ | 250 | 100 | 1800 | 17.1534 | 1216.7813 | 20803.3709 | 23039.5447
ВКН. | 250 | . | 100 | . | 1900 | . | 2 | ТВ | 250 | 100 | 1900 | 18.0176 | 1284.3802 | 21734.3983 | 23970.5722
ВКН. | 250 | . | 100 | . | 2000 | . | 2 | ТВ | 250 | 100 | 2000 | 18.8818 | 1351.9792 | 22674.6656 | 24910.8394
ВКН. | 250 | . | 100 | . | 2100 | . | 2 | ТВ | 250 | 100 | 2100 | 19.7459 | 1419.5782 | 23580.9234 | 25817.0972
ВКН. | 250 | . | 100 | . | 2200 | . | 2 | ТВ | 250 | 100 | 2200 | 20.6101 | 1487.1771 | 24511.9508 | 26748.1247
ВКН. | 250 | . | 100 | . | 2300 | . | 2 | ТВ | 250 | 100 | 2300 | 21.4743 | 1554.7761 | 25388.4635 | 27624.6374
ВКН. | 250 | . | 100 | . | 2400 | . | 2 | ТВ | 250 | 100 | 2400 | 22.3385 | 1622.375 | 26264.9762 | 28501.1501
ВКН. | 250 | . | 100 | . | 2500 | . | 2 | ТВ | 250 | 100 | 2500 | 23.5057 | 1689.974 | 27606.9316 | 29843.1054
ВКН. | 250 | . | 100 | . | 2600 | . | 2 | ТВ | 250 | 100 | 2600 | 24.3699 | 1757.573 | 28513.1894 | 30749.3633
ВКН. | 250 | . | 100 | . | 2700 | . | 2 | ТВ | 250 | 100 | 2700 | 25.2341 | 1825.1719 | 29423.7115 | 31659.8853
ВКН. | 250 | . | 100 | . | 2800 | . | 2 | ТВ | 250 | 100 | 2800 | 26.0983 | 1892.7709 | 30354.7389 | 32590.9128
ВКН. | 250 | . | 100 | . | 2900 | . | 2 | ТВ | 250 | 100 | 2900 | 26.9624 | 1960.3698 | 31231.2516 | 33467.4255
ВКН. | 250 | . | 100 | . | 3000 | . | 2 | ТВ | 250 | 100 | 3000 | 27.8266 | 2027.9688 | 32134.8054 | 34370.9792
Ширина 100
Теплообменник 200х50 мм
ВКН. | 250 | . | 100 | . | 600 | . | 4 | ТВ | 250 | 100 | 600 | 6.894 | 793.9701 | 11187.8392 | 13602.4839
ВКН. | 250 | . | 100 | . | 700 | . | 4 | ТВ | 250 | 100 | 700 | 7.8835 | 926.2985 | 12427.1254 | 14841.7701
ВКН. | 250 | . | 100 | . | 800 | . | 4 | ТВ | 250 | 100 | 800 | 8.8729 | 1058.6268 | 13611.897 | 16026.5417
ВКН. | 250 | . | 100 | . | 900 | . | 4 | ТВ | 250 | 100 | 900 | 9.8623 | 1190.9552 | 14796.6685 | 17211.3132
ВКН. | 250 | . | 100 | . | 1000 | . | 4 | ТВ | 250 | 100 | 1000 | 10.8517 | 1323.2835 | 16065.6999 | 18480.3446
ВКН. | 250 | . | 100 | . | 1100 | . | 4 | ТВ | 250 | 100 | 1100 | 11.8411 | 1455.6119 | 17304.5535 | 19719.1982
ВКН. | 250 | . | 100 | . | 1200 | . | 4 | ТВ | 250 | 100 | 1200 | 12.8306 | 1587.9402 | 18546.5273 | 20961.172
ВКН. | 250 | . | 100 | . | 1300 | . | 4 | ТВ | 250 | 100 | 1300 | 13.82 | 1720.2686 | 19788.5177 | 22203.1624
ВКН. | 250 | . | 100 | . | 1400 | . | 4 | ТВ | 250 | 100 | 1400 | 14.8094 | 1852.5969 | 20973.2892 | 23387.9339
ВКН. | 250 | . | 100 | . | 1500 | . | 4 | ТВ | 250 | 100 | 1500 | 16.1019 | 1984.9253 | 22679.8569 | 25094.5016
ВКН. | 250 | . | 100 | . | 1600 | . | 4 | ТВ | 250 | 100 | 1600 | 17.0913 | 2117.2536 | 24000.2663 | 26414.911
ВКН. | 250 | . | 100 | . | 1700 | . | 4 | ТВ | 250 | 100 | 1700 | 18.0808 | 2249.5819 | 25185.0379 | 27599.6825
ВКН. | 250 | . | 100 | . | 1800 | . | 4 | ТВ | 250 | 100 | 1800 | 19.0702 | 2381.9103 | 26369.8094 | 28784.4541
ВКН. | 250 | . | 100 | . | 1900 | . | 4 | ТВ | 250 | 100 | 1900 | 20.0596 | 2514.2386 | 27609.0956 | 30023.7403
ВКН. | 250 | . | 100 | . | 2000 | . | 4 | ТВ | 250 | 100 | 2000 | 21.049 | 2646.567 | 28880.8146 | 31295.4593
ВКН. | 250 | . | 100 | . | 2100 | . | 4 | ТВ | 250 | 100 | 2100 | 22.0384 | 2778.8953 | 30095.3313 | 32509.976
ВКН. | 250 | . | 100 | . | 2200 | . | 4 | ТВ | 250 | 100 | 2200 | 23.0279 | 2911.2237 | 31334.6176 | 33749.2623
ВКН. | 250 | . | 100 | . | 2300 | . | 4 | ТВ | 250 | 100 | 2300 | 24.0173 | 3043.552 | 32519.3891 | 34934.0338
ВКН. | 250 | . | 100 | . | 2400 | . | 4 | ТВ | 250 | 100 | 2400 | 25.0067 | 3175.8804 | 33704.1606 | 36118.8053
ВКН. | 250 | . | 100 | . | 2500 | . | 4 | ТВ | 250 | 100 | 2500 | 26.2992 | 3308.2087 | 35354.3748 | 37769.0195
ВКН. | 250 | . | 100 | . | 2600 | . | 4 | ТВ | 250 | 100 | 2600 | 27.2886 | 3440.5371 | 36568.8915 | 38983.5361
ВКН. | 250 | . | 100 | . | 2700 | . | 4 | ТВ | 250 | 100 | 2700 | 28.2781 | 3572.8654 | 37810.8653 | 40225.51
ВКН. | 250 | . | 100 | . | 2800 | . | 4 | ТВ | 250 | 100 | 2800 | 29.2675 | 3705.1938 | 39050.1516 | 41464.7962
ВКН. | 250 | . | 100 | . | 2900 | . | 4 | ТВ | 250 | 100 | 2900 | 30.2569 | 3837.5221 | 40234.9231 | 42649.5678
ВКН. | 250 | . | 100 | . | 3000 | . | 4 | ТВ | 250 | 100 | 3000 | 31.2463 | 3969.8505 | 41446.7357 | 43861.3803
Ширина 150
Теплообменник 50х100 мм
ВКН. | 250 | . | 150 | . | 600 | . | 4 | ТК | 250 | 150 | 600 | 7.6619 | 902.9336 | 12120.8627 | 14535.5073
ВКН. | 250 | . | 150 | . | 700 | . | 4 | ТК | 250 | 150 | 700 | 8.6995 | 1053.4225 | 13471.0521 | 15885.6968
ВКН. | 250 | . | 150 | . | 800 | . | 4 | ТК | 250 | 150 | 800 | 9.7371 | 1203.9115 | 14766.7267 | 17181.3714
ВКН. | 250 | . | 150 | . | 900 | . | 4 | ТК | 250 | 150 | 900 | 10.7747 | 1354.4004 | 16062.4014 | 18477.0461
ВКН. | 250 | . | 150 | . | 1000 | . | 4 | ТК | 250 | 150 | 1000 | 11.8123 | 1504.8893 | 17442.336 | 19856.9807
ВКН. | 250 | . | 150 | . | 1100 | . | 4 | ТК | 250 | 150 | 1100 | 12.8499 | 1655.3783 | 18797.5009 | 21212.1456
ВКН. | 250 | . | 150 | . | 1200 | . | 4 | ТК | 250 | 150 | 1200 | 13.8875 | 1805.8672 | 20150.3779 | 22565.0226
ВКН. | 250 | . | 150 | . | 1300 | . | 4 | ТК | 250 | 150 | 1300 | 14.9251 | 1956.3562 | 21503.2714 | 23917.9161
ВКН. | 250 | . | 150 | . | 1400 | . | 4 | ТК | 250 | 150 | 1400 | 15.9627 | 2106.8451 | 22798.9461 | 25213.5908
ВКН. | 250 | . | 150 | . | 1500 | . | 4 | ТК | 250 | 150 | 1500 | 17.4156 | 2257.334 | 24684.5088 | 27099.1535
ВКН. | 250 | . | 150 | . | 1600 | . | 4 | ТК | 250 | 150 | 1600 | 18.4532 | 2407.823 | 26123.9337 | 28538.5784
ВКН. | 250 | . | 150 | . | 1700 | . | 4 | ТК | 250 | 150 | 1700 | 19.4908 | 2558.3119 | 27419.6083 | 29834.253
ВКН. | 250 | . | 150 | . | 1800 | . | 4 | ТК | 250 | 150 | 1800 | 20.5284 | 2708.8008 | 28715.283 | 31129.9277
ВКН. | 250 | . | 150 | . | 1900 | . | 4 | ТК | 250 | 150 | 1900 | 21.566 | 2859.2898 | 30065.4724 | 32480.1171
ВКН. | 250 | . | 150 | . | 2000 | . | 4 | ТК | 250 | 150 | 2000 | 22.6036 | 3009.7787 | 31448.0946 | 33862.7392
ВКН. | 250 | . | 150 | . | 2100 | . | 4 | ТК | 250 | 150 | 2100 | 23.6412 | 3160.2676 | 32773.5144 | 35188.1591
ВКН. | 250 | . | 150 | . | 2200 | . | 4 | ТК | 250 | 150 | 2200 | 24.6788 | 3310.7566 | 34123.7038 | 36538.3485
ВКН. | 250 | . | 150 | . | 2300 | . | 4 | ТК | 250 | 150 | 2300 | 25.7164 | 3461.2455 | 35419.3785 | 37834.0232
ВКН. | 250 | . | 150 | . | 2400 | . | 4 | ТК | 250 | 150 | 2400 | 26.754 | 3611.7344 | 36715.0531 | 39129.6978
ВКН. | 250 | . | 150 | . | 2500 | . | 4 | ТК | 250 | 150 | 2500 | 28.2069 | 3762.2234 | 38546.9664 | 40961.6111
ВКН. | 250 | . | 150 | . | 2600 | . | 4 | ТК | 250 | 150 | 2600 | 29.2445 | 3912.7123 | 39872.3862 | 42287.0309
ВКН. | 250 | . | 150 | . | 2700 | . | 4 | ТК | 250 | 150 | 2700 | 30.2821 | 4063.2012 | 41225.2632 | 43639.9079
ВКН. | 250 | . | 150 | . | 2800 | . | 4 | ТК | 250 | 150 | 2800 | 31.3197 | 4213.6902 | 42575.4526 | 44990.0973
ВКН. | 250 | . | 150 | . | 2900 | . | 4 | ТК | 250 | 150 | 2900 | 32.3573 | 4364.1791 | 43871.1273 | 46285.772
ВКН. | 250 | . | 150 | . | 3000 | . | 4 | ТК | 250 | 150 | 3000 | 33.3949 | 4514.668 | 45193.843 | 47608.4877
Ширина 150
Теплообменник 100х150 мм
ВКН. | 250 | . | 150 | . | 600 | . | 6 | ТП | 250 | 150 | 600 | 8.0757 | 1203.9115 | 13986.6351 | 16401.2798
ВКН. | 250 | . | 150 | . | 700 | . | 6 | ТП | 250 | 150 | 700 | 9.2386 | 1404.5634 | 15645.0833 | 18059.728
ВКН. | 250 | . | 150 | . | 800 | . | 6 | ТП | 250 | 150 | 800 | 10.4014 | 1605.2153 | 17249.0168 | 19663.6615
ВКН. | 250 | . | 150 | . | 900 | . | 6 | ТП | 250 | 150 | 900 | 11.5643 | 1805.8672 | 18852.9503 | 21267.595
ВКН. | 250 | . | 150 | . | 1000 | . | 6 | ТП | 250 | 150 | 1000 | 12.7271 | 2006.5191 | 20541.1437 | 22955.7884
ВКН. | 250 | . | 150 | . | 1100 | . | 6 | ТП | 250 | 150 | 1100 | 13.8899 | 2207.171 | 22204.5675 | 24619.2122
ВКН. | 250 | . | 150 | . | 1200 | . | 6 | ТП | 250 | 150 | 1200 | 15.0528 | 2407.823 | 23899.7127 | 26314.3574
ВКН. | 250 | . | 150 | . | 1300 | . | 6 | ТП | 250 | 150 | 1300 | 16.2156 | 2608.4749 | 25560.865 | 27975.5097
ВКН. | 250 | . | 150 | . | 1400 | . | 6 | ТП | 250 | 150 | 1400 | 17.3785 | 2809.1268 | 27164.7985 | 29579.4432
ВКН. | 250 | . | 150 | . | 1500 | . | 6 | ТП | 250 | 150 | 1500 | 18.9567 | 3009.7787 | 29358.6201 | 31773.2648
ВКН. | 250 | . | 150 | . | 1600 | . | 6 | ТП | 250 | 150 | 1600 | 20.1195 | 3210.4306 | 31106.3037 | 33520.9484
ВКН. | 250 | . | 150 | . | 1700 | . | 6 | ТП | 250 | 150 | 1700 | 21.2823 | 3411.0825 | 32710.2372 | 35124.8819
ВКН. | 250 | . | 150 | . | 1800 | . | 6 | ТП | 250 | 150 | 1800 | 22.4452 | 3611.7344 | 34314.1707 | 36728.8154
ВКН. | 250 | . | 150 | . | 1900 | . | 6 | ТП | 250 | 150 | 1900 | 23.608 | 3812.3863 | 35972.619 | 38387.2637
ВКН. | 250 | . | 150 | . | 2000 | . | 6 | ТП | 250 | 150 | 2000 | 24.7709 | 4013.0383 | 37697.5093 | 40112.154
ВКН. | 250 | . | 150 | . | 2100 | . | 6 | ТП | 250 | 150 | 2100 | 25.9337 | 4213.6902 | 39331.1879 | 41745.8326
ВКН. | 250 | . | 150 | . | 2200 | . | 6 | ТП | 250 | 150 | 2200 | 27.0965 | 4414.3421 | 40989.6362 | 43404.2809
ВКН. | 250 | . | 150 | . | 2300 | . | 6 | ТП | 250 | 150 | 2300 | 28.2594 | 4614.994 | 42593.5697 | 45008.2144
ВКН. | 250 | . | 150 | . | 2400 | . | 6 | ТП | 250 | 150 | 2400 | 29.4222 | 4815.6459 | 44197.5032 | 46612.1479
ВКН. | 250 | . | 150 | . | 2500 | . | 6 | ТП | 250 | 150 | 2500 | 31.0004 | 5016.2978 | 46337.6753 | 48752.32
ВКН. | 250 | . | 150 | . | 2600 | . | 6 | ТП | 250 | 150 | 2600 | 32.1632 | 5216.9497 | 47971.3539 | 50385.9986
ВКН. | 250 | . | 150 | . | 2700 | . | 6 | ТП | 250 | 150 | 2700 | 33.3261 | 5417.6017 | 49666.4991 | 52081.1438
ВКН. | 250 | . | 150 | . | 2800 | . | 6 | ТП | 250 | 150 | 2800 | 34.4889 | 5618.2536 | 51324.9473 | 53739.592
ВКН. | 250 | . | 150 | . | 2900 | . | 6 | ТП | 250 | 150 | 2900 | 35.6518 | 5818.9055 | 52928.8808 | 55343.5255
ВКН. | 250 | . | 150 | . | 3000 | . | 6 | ТП | 250 | 150 | 3000 | 36.8146 | 6019.5574 | 54559.8554 | 56974.5001
Ширина 200
Теплообменник 100х100 мм
ВКН. | 250 | . | 200 | . | 600 | . | 4 | ТК | 250 | 200 | 600 | 8.4298 | 920.1908 | 13053.8861 | 15468.5308
ВКН. | 250 | . | 200 | . | 700 | . | 4 | ТК | 250 | 200 | 700 | 9.5155 | 1073.556 | 14514.9787 | 16929.6234
ВКН. | 250 | . | 200 | . | 800 | . | 4 | ТК | 250 | 200 | 800 | 10.6013 | 1226.9211 | 15921.5565 | 18336.2012
ВКН. | 250 | . | 200 | . | 900 | . | 4 | ТК | 250 | 200 | 900 | 11.6871 | 1380.2863 | 17328.1343 | 19742.779
ВКН. | 250 | . | 200 | . | 1000 | . | 4 | ТК | 250 | 200 | 1000 | 12.7728 | 1533.6514 | 18818.972 | 21233.6167
ВКН. | 250 | . | 200 | . | 1100 | . | 4 | ТК | 250 | 200 | 1100 | 13.8586 | 1687.0165 | 20290.4484 | 22705.093
ВКН. | 250 | . | 200 | . | 1200 | . | 4 | ТК | 250 | 200 | 1200 | 14.9444 | 1840.3817 | 21754.2285 | 24168.8732
ВКН. | 250 | . | 200 | . | 1300 | . | 4 | ТК | 250 | 200 | 1300 | 16.0302 | 1993.7468 | 23218.0252 | 25632.6698
ВКН. | 250 | . | 200 | . | 1400 | . | 4 | ТК | 250 | 200 | 1400 | 17.1159 | 2147.112 | 24624.603 | 27039.2477
ВКН. | 250 | . | 200 | . | 1500 | . | 4 | ТК | 250 | 200 | 1500 | 18.7293 | 2300.4771 | 26689.1607 | 29103.8054
ВКН. | 250 | . | 200 | . | 1600 | . | 4 | ТК | 250 | 200 | 1600 | 19.8151 | 2453.8422 | 28247.601 | 30662.2457
ВКН. | 250 | . | 200 | . | 1700 | . | 4 | ТК | 250 | 200 | 1700 | 20.9008 | 2607.2074 | 29654.1788 | 32068.8235
ВКН. | 250 | . | 200 | . | 1800 | . | 4 | ТК | 250 | 200 | 1800 | 21.9866 | 2760.5725 | 31060.7567 | 33475.4013
ВКН. | 250 | . | 200 | . | 1900 | . | 4 | ТК | 250 | 200 | 1900 | 23.0724 | 2913.9377 | 32521.8492 | 34936.4939
ВКН. | 250 | . | 200 | . | 2000 | . | 4 | ТК | 250 | 200 | 2000 | 24.1581 | 3067.3028 | 34015.3745 | 36430.0192
ВКН. | 250 | . | 200 | . | 2100 | . | 4 | ТК | 250 | 200 | 2100 | 25.2439 | 3220.668 | 35451.6975 | 37866.3421
ВКН. | 250 | . | 200 | . | 2200 | . | 4 | ТК | 250 | 200 | 2200 | 26.3297 | 3374.0331 | 36912.79 | 39327.4347
ВКН. | 250 | . | 200 | . | 2300 | . | 4 | ТК | 250 | 200 | 2300 | 27.4154 | 3527.3982 | 38319.3678 | 40734.0125
ВКН. | 250 | . | 200 | . | 2400 | . | 4 | ТК | 250 | 200 | 2400 | 28.5012 | 3680.7634 | 39725.9457 | 42140.5903
ВКН. | 250 | . | 200 | . | 2500 | . | 4 | ТК | 250 | 200 | 2500 | 30.1146 | 3834.1285 | 41739.5581 | 44154.2028
ВКН. | 250 | . | 200 | . | 2600 | . | 4 | ТК | 250 | 200 | 2600 | 31.2004 | 3987.4937 | 43175.881 | 45590.5257
ВКН. | 250 | . | 200 | . | 2700 | . | 4 | ТК | 250 | 200 | 2700 | 32.2861 | 4140.8588 | 44639.6612 | 47054.3059
ВКН. | 250 | . | 200 | . | 2800 | . | 4 | ТК | 250 | 200 | 2800 | 33.3719 | 4294.2239 | 46100.7537 | 48515.3984
ВКН. | 250 | . | 200 | . | 2900 | . | 4 | ТК | 250 | 200 | 2900 | 34.4577 | 4447.5891 | 47507.3315 | 49921.9762
ВКН. | 250 | . | 200 | . | 3000 | . | 4 | ТК | 250 | 200 | 3000 | 35.5434 | 4600.9542 | 48940.9504 | 51355.5951
Ширина 200
Теплообменник 100х150 мм
ВКН. | 250 | . | 200 | . | 600 | . | 6 | ТП | 250 | 200 | 600 | 8.8436 | 1226.9211 | 14919.6586 | 17334.3033
ВКН. | 250 | . | 200 | . | 700 | . | 6 | ТП | 250 | 200 | 700 | 10.0546 | 1431.408 | 16689.01 | 19103.6547
ВКН. | 250 | . | 200 | . | 800 | . | 6 | ТП | 250 | 200 | 800 | 11.2656 | 1635.8948 | 18403.8466 | 20818.4913
ВКН. | 250 | . | 200 | . | 900 | . | 6 | ТП | 250 | 200 | 900 | 12.4767 | 1840.3817 | 20118.6833 | 22533.328
ВКН. | 250 | . | 200 | . | 1000 | . | 6 | ТП | 250 | 200 | 1000 | 13.6877 | 2044.8685 | 21917.7798 | 24332.4245
ВКН. | 250 | . | 200 | . | 1100 | . | 6 | ТП | 250 | 200 | 1100 | 14.8987 | 2249.3554 | 23697.5149 | 26112.1596
ВКН. | 250 | . | 200 | . | 1200 | . | 6 | ТП | 250 | 200 | 1200 | 16.1097 | 2453.8422 | 25503.5633 | 27918.2079
ВКН. | 250 | . | 200 | . | 1300 | . | 6 | ТП | 250 | 200 | 1300 | 17.3207 | 2658.3291 | 27275.6187 | 29690.2634
ВКН. | 250 | . | 200 | . | 1400 | . | 6 | ТП | 250 | 200 | 1400 | 18.5317 | 2862.816 | 28990.4554 | 31405.1001
ВКН. | 250 | . | 200 | . | 1500 | . | 6 | ТП | 250 | 200 | 1500 | 20.2703 | 3067.3028 | 31363.2719 | 33777.9166
ВКН. | 250 | . | 200 | . | 1600 | . | 6 | ТП | 250 | 200 | 1600 | 21.4814 | 3271.7897 | 33229.9711 | 35644.6158
ВКН. | 250 | . | 200 | . | 1700 | . | 6 | ТП | 250 | 200 | 1700 | 22.6924 | 3476.2765 | 34944.8077 | 37359.4524
ВКН. | 250 | . | 200 | . | 1800 | . | 6 | ТП | 250 | 200 | 1800 | 23.9034 | 3680.7634 | 36659.6444 | 39074.2891
ВКН. | 250 | . | 200 | . | 1900 | . | 6 | ТП | 250 | 200 | 1900 | 25.1144 | 3885.2502 | 38428.9958 | 40843.6405
ВКН. | 250 | . | 200 | . | 2000 | . | 6 | ТП | 250 | 200 | 2000 | 26.3254 | 4089.7371 | 40264.7892 | 42679.4339
ВКН. | 250 | . | 200 | . | 2100 | . | 6 | ТП | 250 | 200 | 2100 | 27.5364 | 4294.2239 | 42009.371 | 44424.0157
ВКН. | 250 | . | 200 | . | 2200 | . | 6 | ТП | 250 | 200 | 2200 | 28.7474 | 4498.7108 | 43778.7224 | 46193.3671
ВКН. | 250 | . | 200 | . | 2300 | . | 6 | ТП | 250 | 200 | 2300 | 29.9585 | 4703.1976 | 45493.559 | 47908.2037
ВКН. | 250 | . | 200 | . | 2400 | . | 6 | ТП | 250 | 200 | 2400 | 31.1695 | 4907.6845 | 47208.3957 | 49623.0404
ВКН. | 250 | . | 200 | . | 2500 | . | 6 | ТП | 250 | 200 | 2500 | 32.9081 | 5112.1713 | 49530.2669 | 51944.9116
ВКН. | 250 | . | 200 | . | 2600 | . | 6 | ТП | 250 | 200 | 2600 | 34.1191 | 5316.6582 | 51274.8487 | 53689.4934
ВКН. | 250 | . | 200 | . | 2700 | . | 6 | ТП | 250 | 200 | 2700 | 35.3301 | 5521.1451 | 53080.897 | 55495.5417
ВКН. | 250 | . | 200 | . | 2800 | . | 6 | ТП | 250 | 200 | 2800 | 36.5411 | 5725.6319 | 54850.2484 | 57264.8931
ВКН. | 250 | . | 200 | . | 2900 | . | 6 | ТП | 250 | 200 | 2900 | 37.7521 | 5930.1188 | 56565.0851 | 58979.7298
ВКН. | 250 | . | 200 | . | 3000 | . | 6 | ТП | 250 | 200 | 3000 | 38.9632 | 6134.6056 | 58306.9628 | 60721.6075
Ширина 250
Теплообменник 50х200 мм
ВКН. | 250 | . | 250 | . | 600 | . | 4 | ТГ | 250 | 250 | 600 | 9.1976 | 1083.1108 | 13986.9096 | 16401.5543
ВКН. | 250 | . | 250 | . | 700 | . | 4 | ТГ | 250 | 250 | 700 | 10.3316 | 1263.6293 | 15558.9053 | 17973.55
ВКН. | 250 | . | 250 | . | 800 | . | 4 | ТГ | 250 | 250 | 800 | 11.4655 | 1444.1478 | 17076.3863 | 19491.031
ВКН. | 250 | . | 250 | . | 900 | . | 4 | ТГ | 250 | 250 | 900 | 12.5995 | 1624.6663 | 18593.8673 | 21008.5119
ВКН. | 250 | . | 250 | . | 1000 | . | 4 | ТГ | 250 | 250 | 1000 | 13.7334 | 1805.1847 | 20195.6081 | 22610.2528
ВКН. | 250 | . | 250 | . | 1100 | . | 4 | ТГ | 250 | 250 | 1100 | 14.8674 | 1985.7032 | 21783.3958 | 24198.0405
ВКН. | 250 | . | 250 | . | 1200 | . | 4 | ТГ | 250 | 250 | 1200 | 16.0013 | 2166.2217 | 23358.0791 | 25772.7237
ВКН. | 250 | . | 250 | . | 1300 | . | 4 | ТГ | 250 | 250 | 1300 | 17.1352 | 2346.7401 | 24932.7789 | 27347.4236
ВКН. | 250 | . | 250 | . | 1400 | . | 4 | ТГ | 250 | 250 | 1400 | 18.2692 | 2527.2586 | 26450.2598 | 28864.9045
ВКН. | 250 | . | 250 | . | 1500 | . | 4 | ТГ | 250 | 250 | 1500 | 20.043 | 2707.7771 | 28693.8126 | 31108.4573
ВКН. | 250 | . | 250 | . | 1600 | . | 4 | ТГ | 250 | 250 | 1600 | 21.1769 | 2888.2956 | 30371.2684 | 32785.913
ВКН. | 250 | . | 250 | . | 1700 | . | 4 | ТГ | 250 | 250 | 1700 | 22.3109 | 3068.814 | 31888.7493 | 34303.394
ВКН. | 250 | . | 250 | . | 1800 | . | 4 | ТГ | 250 | 250 | 1800 | 23.4448 | 3249.3325 | 33406.2303 | 35820.875
ВКН. | 250 | . | 250 | . | 1900 | . | 4 | ТГ | 250 | 250 | 1900 | 24.5788 | 3429.851 | 34978.226 | 37392.8707
ВКН. | 250 | . | 250 | . | 2000 | . | 4 | ТГ | 250 | 250 | 2000 | 25.7127 | 3610.3695 | 36582.6544 | 38997.2991
ВКН. | 250 | . | 250 | . | 2100 | . | 4 | ТГ | 250 | 250 | 2100 | 26.8466 | 3790.8879 | 38129.8805 | 40544.5252
ВКН. | 250 | . | 250 | . | 2200 | . | 4 | ТГ | 250 | 250 | 2200 | 27.9806 | 3971.4064 | 39701.8762 | 42116.5209
ВКН. | 250 | . | 250 | . | 2300 | . | 4 | ТГ | 250 | 250 | 2300 | 29.1145 | 4151.9249 | 41219.3572 | 43634.0019
ВКН. | 250 | . | 250 | . | 2400 | . | 4 | ТГ | 250 | 250 | 2400 | 30.2485 | 4332.4433 | 42736.8382 | 45151.4829
ВКН. | 250 | . | 250 | . | 2500 | . | 4 | ТГ | 250 | 250 | 2500 | 32.0223 | 4512.9618 | 44932.1497 | 47346.7944
ВКН. | 250 | . | 250 | . | 2600 | . | 4 | ТГ | 250 | 250 | 2600 | 33.1562 | 4693.4803 | 46479.3758 | 48894.0205
ВКН. | 250 | . | 250 | . | 2700 | . | 4 | ТГ | 250 | 250 | 2700 | 34.2902 | 4873.9988 | 48054.0591 | 50468.7038
ВКН. | 250 | . | 250 | . | 2800 | . | 4 | ТГ | 250 | 250 | 2800 | 35.4241 | 5054.5172 | 49626.0548 | 52040.6995
ВКН. | 250 | . | 250 | . | 2900 | . | 4 | ТГ | 250 | 250 | 2900 | 36.558 | 5235.0357 | 51143.5358 | 53558.1805
ВКН. | 250 | . | 250 | . | 3000 | . | 4 | ТГ | 250 | 250 | 3000 | 37.692 | 5415.5542 | 52688.0578 | 55102.7025
Ширина 250
Теплообменник 100х150 мм
ВКН. | 250 | . | 250 | . | 600 | . | 6 | ТП | 250 | 250 | 600 | 9.6115 | 1444.1478 | 15852.6821 | 18267.3268
ВКН. | 250 | . | 250 | . | 700 | . | 6 | ТП | 250 | 250 | 700 | 10.8707 | 1684.8391 | 17732.9366 | 20147.5813
ВКН. | 250 | . | 250 | . | 800 | . | 6 | ТП | 250 | 250 | 800 | 12.1299 | 1925.5304 | 19558.6764 | 21973.3211
ВКН. | 250 | . | 250 | . | 900 | . | 6 | ТП | 250 | 250 | 900 | 13.389 | 2166.2217 | 21384.4162 | 23799.0609
ВКН. | 250 | . | 250 | . | 1000 | . | 6 | ТП | 250 | 250 | 1000 | 14.6482 | 2406.913 | 23294.4159 | 25709.0606
ВКН. | 250 | . | 250 | . | 1100 | . | 6 | ТП | 250 | 250 | 1100 | 15.9074 | 2647.6043 | 25190.4624 | 27605.1071
ВКН. | 250 | . | 250 | . | 1200 | . | 6 | ТП | 250 | 250 | 1200 | 17.1666 | 2888.2956 | 27107.4138 | 29522.0585
ВКН. | 250 | . | 250 | . | 1300 | . | 6 | ТП | 250 | 250 | 1300 | 18.4258 | 3128.9869 | 28990.3725 | 31405.0172
ВКН. | 250 | . | 250 | . | 1400 | . | 6 | ТП | 250 | 250 | 1400 | 19.685 | 3369.6782 | 30816.1123 | 33230.7569
ВКН. | 250 | . | 250 | . | 1500 | . | 6 | ТП | 250 | 250 | 1500 | 21.584 | 3610.3695 | 33367.9238 | 35782.5685
ВКН. | 250 | . | 250 | . | 1600 | . | 6 | ТП | 250 | 250 | 1600 | 22.8432 | 3851.0608 | 35353.6384 | 37768.2831
ВКН. | 250 | . | 250 | . | 1700 | . | 6 | ТП | 250 | 250 | 1700 | 24.1024 | 4091.752 | 37179.3782 | 39594.0229
ВКН. | 250 | . | 250 | . | 1800 | . | 6 | ТП | 250 | 250 | 1800 | 25.3616 | 4332.4433 | 39005.118 | 41419.7627
ВКН. | 250 | . | 250 | . | 1900 | . | 6 | ТП | 250 | 250 | 1900 | 26.6208 | 4573.1346 | 40885.3725 | 43300.0172
ВКН. | 250 | . | 250 | . | 2000 | . | 6 | ТП | 250 | 250 | 2000 | 27.88 | 4813.8259 | 42832.0692 | 45246.7138
ВКН. | 250 | . | 250 | . | 2100 | . | 6 | ТП | 250 | 250 | 2100 | 29.1392 | 5054.5172 | 44687.5541 | 47102.1988
ВКН. | 250 | . | 250 | . | 2200 | . | 6 | ТП | 250 | 250 | 2200 | 30.3983 | 5295.2085 | 46567.8086 | 48982.4533
ВКН. | 250 | . | 250 | . | 2300 | . | 6 | ТП | 250 | 250 | 2300 | 31.6575 | 5535.8998 | 48393.5484 | 50808.1931
ВКН. | 250 | . | 250 | . | 2400 | . | 6 | ТП | 250 | 250 | 2400 | 32.9167 | 5776.5911 | 50219.2882 | 52633.9329
ВКН. | 250 | . | 250 | . | 2500 | . | 6 | ТП | 250 | 250 | 2500 | 34.8158 | 6017.2824 | 52722.8586 | 55137.5033
ВКН. | 250 | . | 250 | . | 2600 | . | 6 | ТП | 250 | 250 | 2600 | 36.0749 | 6257.9737 | 54578.3435 | 56992.9882
ВКН. | 250 | . | 250 | . | 2700 | . | 6 | ТП | 250 | 250 | 2700 | 37.3341 | 6498.665 | 56495.295 | 58909.9397
ВКН. | 250 | . | 250 | . | 2800 | . | 6 | ТП | 250 | 250 | 2800 | 38.5933 | 6739.3563 | 58375.5495 | 60790.1942
ВКН. | 250 | . | 250 | . | 2900 | . | 6 | ТП | 250 | 250 | 2900 | 39.8525 | 6980.0476 | 60201.2893 | 62615.934
ВКН. | 250 | . | 250 | . | 3000 | . | 6 | ТП | 250 | 250 | 3000 | 41.1117 | 7220.7389 | 62054.0701 | 64468.7148
Ширина 250
ВКН. | 250 | . | 250 | . | 600 | . | 8 | ТП | 250 | 250 | 600 | 10.0253 | 1676.243 | 17696.8217 | 20111.4664
ВКН. | 250 | . | 250 | . | 700 | . | 8 | ТП | 250 | 250 | 700 | 11.4098 | 1955.6168 | 19885.335 | 22299.9797
ВКН. | 250 | . | 250 | . | 800 | . | 8 | ТП | 250 | 250 | 800 | 12.7942 | 2234.9906 | 22019.3337 | 24433.9784
ВКН. | 250 | . | 250 | . | 900 | . | 8 | ТП | 250 | 250 | 900 | 14.1786 | 2514.3644 | 24153.3323 | 26567.977
ВКН. | 250 | . | 250 | . | 1000 | . | 8 | ТП | 250 | 250 | 1000 | 15.563 | 2793.7383 | 26371.5908 | 28786.2355
ВКН. | 250 | . | 250 | . | 1100 | . | 8 | ТП | 250 | 250 | 1100 | 16.9475 | 3073.1121 | 28575.8961 | 30990.5408
ВКН. | 250 | . | 250 | . | 1200 | . | 8 | ТП | 250 | 250 | 1200 | 18.3319 | 3352.4859 | 30824.2993 | 33238.944
ВКН. | 250 | . | 250 | . | 1300 | . | 8 | ТП | 250 | 250 | 1300 | 19.7163 | 3631.8597 | 33015.5168 | 35430.1615
ВКН. | 250 | . | 250 | . | 1400 | . | 8 | ТП | 250 | 250 | 1400 | 21.1008 | 3911.2336 | 35149.5154 | 37564.1601
ВКН. | 250 | . | 250 | . | 1500 | . | 8 | ТП | 250 | 250 | 1500 | 23.1251 | 4190.6074 | 38009.5858 | 40424.2305
ВКН. | 250 | . | 250 | . | 1600 | . | 8 | ТП | 250 | 250 | 1600 | 24.5095 | 4469.9812 | 40303.5592 | 42718.2039
ВКН. | 250 | . | 250 | . | 1700 | . | 8 | ТП | 250 | 250 | 1700 | 25.8939 | 4749.3551 | 42437.5579 | 44852.2026
ВКН. | 250 | . | 250 | . | 1800 | . | 8 | ТП | 250 | 250 | 1800 | 27.2784 | 5028.7289 | 44571.5565 | 46986.2012
ВКН. | 250 | . | 250 | . | 1900 | . | 8 | ТП | 250 | 250 | 1900 | 28.6628 | 5308.1027 | 46760.0698 | 49174.7145
ВКН. | 250 | . | 250 | . | 2000 | . | 8 | ТП | 250 | 250 | 2000 | 30.0472 | 5587.4765 | 49038.2182 | 51452.8629
ВКН. | 250 | . | 250 | . | 2100 | . | 8 | ТП | 250 | 250 | 2100 | 31.4317 | 5866.8504 | 51201.962 | 53616.6067
ВКН. | 250 | . | 250 | . | 2200 | . | 8 | ТП | 250 | 250 | 2200 | 32.8161 | 6146.2242 | 53390.4753 | 55805.12
ВКН. | 250 | . | 250 | . | 2300 | . | 8 | ТП | 250 | 250 | 2300 | 34.2005 | 6425.598 | 55524.474 | 57939.1187
ВКН. | 250 | . | 250 | . | 2400 | . | 8 | ТП | 250 | 250 | 2400 | 35.585 | 6704.9718 | 57658.4726 | 60073.1173
ВКН. | 250 | . | 250 | . | 2500 | . | 8 | ТП | 250 | 250 | 2500 | 37.6093 | 6984.3457 | 60470.3018 | 62884.9465
ВКН. | 250 | . | 250 | . | 2600 | . | 8 | ТП | 250 | 250 | 2600 | 38.9937 | 7263.7195 | 62634.0455 | 65048.6902
ВКН. | 250 | . | 250 | . | 2700 | . | 8 | ТП | 250 | 250 | 2700 | 40.3781 | 7543.0933 | 64882.4488 | 67297.0935
ВКН. | 250 | . | 250 | . | 2800 | . | 8 | ТП | 250 | 250 | 2800 | 41.7626 | 7822.4672 | 67070.9621 | 69485.6068
ВКН. | 250 | . | 250 | . | 2900 | . | 8 | ТП | 250 | 250 | 2900 | 43.147 | 8101.841 | 69204.9608 | 71619.6054
ВКН. | 250 | . | 250 | . | 3000 | . | 8 | ТП | 250 | 250 | 3000 | 44.5314 | 8381.2148 | 71366.0004 | 73780.6451

## ВКН 300
Вернуться на главную страницу
Вернуться Калькулятор теплоотдач ВКН
Артикул конвектора | [8 empty] | Размеры, мм и вес, кг |  |  |  | Теплоотдача при (95/85/20), Вт | Конвектор напольный с боковым подключением. Корпусом из оцинкованной стали (ОЦ 1мм), крашенный в белый или черный цвет, руб. с НДС | Конвектор напольный с нижним подключением и наличием термовентиля. Корпусом из оцинкованной стали (ОЦ 1мм), крашенный в белый или черный цвет, руб. с НДС
[9 empty] | Высота | Ширина | Длина | Вес изделия вместе с упаковкой, кг.
Ширина 150
Теплообменник 100х100 мм
ВКН. | 300 | . | 150 | . | 600 | . | 4 | ТК | 300 | 150 | 600 | 7.7935 | 902.9336 | 12427.7163 | 14842.361
ВКН. | 300 | . | 150 | . | 700 | . | 4 | ТК | 300 | 150 | 700 | 8.8181 | 1053.4225 | 13815.7838 | 16230.4285
ВКН. | 300 | . | 150 | . | 800 | . | 4 | ТК | 300 | 150 | 800 | 9.8427 | 1203.9115 | 15155.7832 | 17570.4279
ВКН. | 300 | . | 150 | . | 900 | . | 4 | ТК | 300 | 150 | 900 | 10.8673 | 1354.4004 | 16495.7826 | 18910.4273
ВКН. | 300 | . | 150 | . | 1000 | . | 4 | ТК | 300 | 150 | 1000 | 11.8918 | 1504.8893 | 17916.5698 | 20331.2145
ВКН. | 300 | . | 150 | . | 1100 | . | 4 | ТК | 300 | 150 | 1100 | 12.9164 | 1655.3783 | 19322.0085 | 21736.6531
ВКН. | 300 | . | 150 | . | 1200 | . | 4 | ТК | 300 | 150 | 1200 | 13.941 | 1805.8672 | 20719.2101 | 23133.8548
ВКН. | 300 | . | 150 | . | 1300 | . | 4 | ТК | 300 | 150 | 1300 | 14.9656 | 1956.3562 | 22110.2522 | 24524.8969
ВКН. | 300 | . | 150 | . | 1400 | . | 4 | ТК | 300 | 150 | 1400 | 15.9902 | 2106.8451 | 23450.2516 | 25864.8962
ВКН. | 300 | . | 150 | . | 1500 | . | 4 | ТК | 300 | 150 | 1500 | 17.4302 | 2257.334 | 25427.2297 | 27841.8744
ВКН. | 300 | . | 150 | . | 1600 | . | 4 | ТК | 300 | 150 | 1600 | 18.4548 | 2407.823 | 26913.4562 | 29328.1009
ВКН. | 300 | . | 150 | . | 1700 | . | 4 | ТК | 300 | 150 | 1700 | 19.4794 | 2558.3119 | 28253.4556 | 30668.1003
ВКН. | 300 | . | 150 | . | 1800 | . | 4 | ТК | 300 | 150 | 1800 | 20.504 | 2708.8008 | 29593.455 | 32008.0997
ВКН. | 300 | . | 150 | . | 1900 | . | 4 | ТК | 300 | 150 | 1900 | 21.5286 | 2859.2898 | 30981.5225 | 33396.1672
ВКН. | 300 | . | 150 | . | 2000 | . | 4 | ТК | 300 | 150 | 2000 | 22.5531 | 3009.7787 | 32411.4438 | 34826.0885
ВКН. | 300 | . | 150 | . | 2100 | . | 4 | ТК | 300 | 150 | 2100 | 23.5777 | 3160.2676 | 33784.1629 | 36198.8076
ВКН. | 300 | . | 150 | . | 2200 | . | 4 | ТК | 300 | 150 | 2200 | 24.6023 | 3310.7566 | 35172.2304 | 37586.8751
ВКН. | 300 | . | 150 | . | 2300 | . | 4 | ТК | 300 | 150 | 2300 | 25.6269 | 3461.2455 | 36512.2298 | 38926.8745
ВКН. | 300 | . | 150 | . | 2400 | . | 4 | ТК | 300 | 150 | 2400 | 26.6515 | 3611.7344 | 37852.2291 | 40266.8738
ВКН. | 300 | . | 150 | . | 2500 | . | 4 | ТК | 300 | 150 | 2500 | 28.0915 | 3762.2234 | 39769.1113 | 42183.756
ВКН. | 300 | . | 150 | . | 2600 | . | 4 | ТК | 300 | 150 | 2600 | 29.1161 | 3912.7123 | 41141.8303 | 43556.475
ВКН. | 300 | . | 150 | . | 2700 | . | 4 | ТК | 300 | 150 | 2700 | 30.1407 | 4063.2012 | 42539.032 | 44953.6767
ВКН. | 300 | . | 150 | . | 2800 | . | 4 | ТК | 300 | 150 | 2800 | 31.1653 | 4213.6902 | 43927.0995 | 46341.7442
ВКН. | 300 | . | 150 | . | 2900 | . | 4 | ТК | 300 | 150 | 2900 | 32.1898 | 4364.1791 | 45267.0989 | 47681.7436
ВКН. | 300 | . | 150 | . | 3000 | . | 4 | ТК | 300 | 150 | 3000 | 33.2144 | 4514.668 | 46494.4125 | 49051.4881
Ширина 150
Теплообменник 150х100 мм
ВКН. | 300 | . | 150 | . | 600 | . | 6 | ТП | 300 | 150 | 600 | 8.2073 | 1238.3089 | 14293.4888 | 16708.1334
ВКН. | 300 | . | 150 | . | 700 | . | 6 | ТП | 300 | 150 | 700 | 9.3571 | 1444.6938 | 15989.8151 | 18404.4598
ВКН. | 300 | . | 150 | . | 800 | . | 6 | ТП | 300 | 150 | 800 | 10.507 | 1651.0786 | 17638.0733 | 20052.718
ВКН. | 300 | . | 150 | . | 900 | . | 6 | ТП | 300 | 150 | 900 | 11.6568 | 1857.4634 | 19286.3315 | 21700.9762
ВКН. | 300 | . | 150 | . | 1000 | . | 6 | ТП | 300 | 150 | 1000 | 12.8067 | 2063.8482 | 21015.3775 | 23430.0222
ВКН. | 300 | . | 150 | . | 1100 | . | 6 | ТП | 300 | 150 | 1100 | 13.9565 | 2270.2331 | 22729.075 | 25143.7197
ВКН. | 300 | . | 150 | . | 1200 | . | 6 | ТП | 300 | 150 | 1200 | 15.1063 | 2476.6179 | 24468.5449 | 26883.1896
ВКН. | 300 | . | 150 | . | 1300 | . | 6 | ТП | 300 | 150 | 1300 | 16.2562 | 2683.0027 | 26167.8458 | 28582.4905
ВКН. | 300 | . | 150 | . | 1400 | . | 6 | ТП | 300 | 150 | 1400 | 17.406 | 2889.3875 | 27816.104 | 30230.7487
ВКН. | 300 | . | 150 | . | 1500 | . | 6 | ТП | 300 | 150 | 1500 | 18.9712 | 3095.7724 | 30101.341 | 32515.9856
ВКН. | 300 | . | 150 | . | 1600 | . | 6 | ТП | 300 | 150 | 1600 | 20.1211 | 3302.1572 | 31895.8263 | 34310.471
ВКН. | 300 | . | 150 | . | 1700 | . | 6 | ТП | 300 | 150 | 1700 | 21.2709 | 3508.542 | 33544.0845 | 35958.7292
ВКН. | 300 | . | 150 | . | 1800 | . | 6 | ТП | 300 | 150 | 1800 | 22.4207 | 3714.9268 | 35192.3427 | 37606.9874
ВКН. | 300 | . | 150 | . | 1900 | . | 6 | ТП | 300 | 150 | 1900 | 23.5706 | 3921.3117 | 36888.669 | 39303.3137
ВКН. | 300 | . | 150 | . | 2000 | . | 6 | ТП | 300 | 150 | 2000 | 24.7204 | 4127.6965 | 38660.8586 | 41075.5033
ВКН. | 300 | . | 150 | . | 2100 | . | 6 | ТП | 300 | 150 | 2100 | 25.8703 | 4334.0813 | 40341.8364 | 42756.4811
ВКН. | 300 | . | 150 | . | 2200 | . | 6 | ТП | 300 | 150 | 2200 | 27.0201 | 4540.4661 | 42038.1628 | 44452.8075
ВКН. | 300 | . | 150 | . | 2300 | . | 6 | ТП | 300 | 150 | 2300 | 28.1699 | 4746.851 | 43686.421 | 46101.0657
ВКН. | 300 | . | 150 | . | 2400 | . | 6 | ТП | 300 | 150 | 2400 | 29.3198 | 4953.2358 | 45334.6792 | 47749.3239
ВКН. | 300 | . | 150 | . | 2500 | . | 6 | ТП | 300 | 150 | 2500 | 30.885 | 5159.6206 | 47559.8202 | 49974.4648
ВКН. | 300 | . | 150 | . | 2600 | . | 6 | ТП | 300 | 150 | 2600 | 32.0348 | 5366.0054 | 49240.798 | 51655.4427
ВКН. | 300 | . | 150 | . | 2700 | . | 6 | ТП | 300 | 150 | 2700 | 33.1846 | 5572.3903 | 50980.2679 | 53394.9126
ВКН. | 300 | . | 150 | . | 2800 | . | 6 | ТП | 300 | 150 | 2800 | 34.3345 | 5778.7751 | 52676.5942 | 55091.2389
ВКН. | 300 | . | 150 | . | 2900 | . | 6 | ТП | 300 | 150 | 2900 | 35.4843 | 5985.1599 | 54324.8524 | 56739.4971
ВКН. | 300 | . | 150 | . | 3000 | . | 6 | ТП | 300 | 150 | 3000 | 36.6342 | 6191.5447 | 56002.8558 | 58417.5005
Ширина 200
Теплообменник 100х100 мм
ВКН. | 300 | . | 200 | . | 600 | . | 4 | ТК | 300 | 200 | 600 | 8.6019 | 990.9748 | 13476.3643 | 15891.009
ВКН. | 300 | . | 200 | . | 700 | . | 4 | ТК | 300 | 200 | 700 | 9.6747 | 1156.1372 | 14986.2118 | 17400.8565
ВКН. | 300 | . | 200 | . | 800 | . | 4 | ТК | 300 | 200 | 800 | 10.7475 | 1321.2997 | 16447.9913 | 18862.636
ВКН. | 300 | . | 200 | . | 900 | . | 4 | ТК | 300 | 200 | 900 | 11.8202 | 1486.4621 | 17909.7707 | 20324.4154
ВКН. | 300 | . | 200 | . | 1000 | . | 4 | ТК | 300 | 200 | 1000 | 12.893 | 1651.6246 | 19452.3379 | 21866.9826
ВКН. | 300 | . | 200 | . | 1100 | . | 4 | ТК | 300 | 200 | 1100 | 13.9658 | 1816.787 | 20985.5057 | 23400.1504
ВКН. | 300 | . | 200 | . | 1200 | . | 4 | ТК | 300 | 200 | 1200 | 15.0385 | 1981.9495 | 22504.4875 | 24919.1321
ВКН. | 300 | . | 200 | . | 1300 | . | 4 | ТК | 300 | 200 | 1300 | 16.1113 | 2147.112 | 24017.3095 | 26431.9542
ВКН. | 300 | . | 200 | . | 1400 | . | 4 | ТК | 300 | 200 | 1400 | 17.1841 | 2312.2744 | 25479.089 | 27893.7337
ВКН. | 300 | . | 200 | . | 1500 | . | 4 | ТК | 300 | 200 | 1500 | 18.7845 | 2477.4369 | 27652.7482 | 30067.3929
ВКН. | 300 | . | 200 | . | 1600 | . | 4 | ТК | 300 | 200 | 1600 | 19.8572 | 2642.5993 | 29269.6783 | 31684.323
ВКН. | 300 | . | 200 | . | 1700 | . | 4 | ТК | 300 | 200 | 1700 | 20.93 | 2807.7618 | 30731.4578 | 33146.1025
ВКН. | 300 | . | 200 | . | 1800 | . | 4 | ТК | 300 | 200 | 1800 | 22.0028 | 2972.9243 | 32193.2372 | 34607.8819
ВКН. | 300 | . | 200 | . | 1900 | . | 4 | ТК | 300 | 200 | 1900 | 23.0755 | 3138.0867 | 33703.0848 | 36117.7295
ВКН. | 300 | . | 200 | . | 2000 | . | 4 | ТК | 300 | 200 | 2000 | 24.1483 | 3303.2492 | 35254.7862 | 37669.4309
ВКН. | 300 | . | 200 | . | 2100 | . | 4 | ТК | 300 | 200 | 2100 | 25.2211 | 3468.4116 | 36749.2853 | 39163.93
ВКН. | 300 | . | 200 | . | 2200 | . | 4 | ТК | 300 | 200 | 2200 | 26.2938 | 3633.5741 | 38259.1328 | 40673.7775
ВКН. | 300 | . | 200 | . | 2300 | . | 4 | ТК | 300 | 200 | 2300 | 27.3666 | 3798.7366 | 39720.9123 | 42135.557
ВКН. | 300 | . | 200 | . | 2400 | . | 4 | ТК | 300 | 200 | 2400 | 28.4394 | 3963.899 | 41182.6917 | 43597.3364
ВКН. | 300 | . | 200 | . | 2500 | . | 4 | ТК | 300 | 200 | 2500 | 30.0397 | 4129.0615 | 43299.2295 | 45713.8742
ВКН. | 300 | . | 200 | . | 2600 | . | 4 | ТК | 300 | 200 | 2600 | 31.1125 | 4294.2239 | 44793.7286 | 47208.3733
ВКН. | 300 | . | 200 | . | 2700 | . | 4 | ТК | 300 | 200 | 2700 | 32.1853 | 4459.3864 | 46312.7103 | 48727.355
ВКН. | 300 | . | 200 | . | 2800 | . | 4 | ТК | 300 | 200 | 2800 | 33.2581 | 4624.5489 | 47822.5579 | 50237.2026
ВКН. | 300 | . | 200 | . | 2900 | . | 4 | ТК | 300 | 200 | 2900 | 34.3308 | 4789.7113 | 49284.3373 | 51698.982
ВКН. | 300 | . | 200 | . | 3000 | . | 4 | ТК | 300 | 200 | 3000 | 35.4036 | 4954.8738 | 50775.8619 | 53190.5066
Ширина 200
Теплообменник 100х150 мм
ВКН. | 300 | . | 200 | . | 600 | . | 6 | ТП | 300 | 200 | 600 | 9.0158 | 1321.2997 | 15342.1367 | 17756.7814
ВКН. | 300 | . | 200 | . | 700 | . | 6 | ТП | 300 | 200 | 700 | 10.2138 | 1541.5163 | 17160.2431 | 19574.8878
ВКН. | 300 | . | 200 | . | 800 | . | 6 | ТП | 300 | 200 | 800 | 11.4118 | 1761.7329 | 18930.2814 | 21344.9261
ВКН. | 300 | . | 200 | . | 900 | . | 6 | ТП | 300 | 200 | 900 | 12.6098 | 1981.9495 | 20700.3196 | 23114.9643
ВКН. | 300 | . | 200 | . | 1000 | . | 6 | ТП | 300 | 200 | 1000 | 13.8078 | 2202.1661 | 22551.1457 | 24965.7904
ВКН. | 300 | . | 200 | . | 1100 | . | 6 | ТП | 300 | 200 | 1100 | 15.0058 | 2422.3827 | 24392.5723 | 26807.217
ВКН. | 300 | . | 200 | . | 1200 | . | 6 | ТП | 300 | 200 | 1200 | 16.2039 | 2642.5993 | 26253.8222 | 28668.4669
ВКН. | 300 | . | 200 | . | 1300 | . | 6 | ТП | 300 | 200 | 1300 | 17.4019 | 2862.816 | 28074.9031 | 30489.5478
ВКН. | 300 | . | 200 | . | 1400 | . | 6 | ТП | 300 | 200 | 1400 | 18.5999 | 3083.0326 | 29844.9414 | 32259.5861
ВКН. | 300 | . | 200 | . | 1500 | . | 6 | ТП | 300 | 200 | 1500 | 20.3255 | 3303.2492 | 32326.8595 | 34741.5042
ВКН. | 300 | . | 200 | . | 1600 | . | 6 | ТП | 300 | 200 | 1600 | 21.5235 | 3523.4658 | 34252.0484 | 36666.6931
ВКН. | 300 | . | 200 | . | 1700 | . | 6 | ТП | 300 | 200 | 1700 | 22.7215 | 3743.6824 | 36022.0867 | 38436.7314
ВКН. | 300 | . | 200 | . | 1800 | . | 6 | ТП | 300 | 200 | 1800 | 23.9195 | 3963.899 | 37792.1249 | 40206.7696
ВКН. | 300 | . | 200 | . | 1900 | . | 6 | ТП | 300 | 200 | 1900 | 25.1176 | 4184.1156 | 39610.2313 | 42024.876
ВКН. | 300 | . | 200 | . | 2000 | . | 6 | ТП | 300 | 200 | 2000 | 26.3156 | 4404.3322 | 41504.2009 | 43918.8456
ВКН. | 300 | . | 200 | . | 2100 | . | 6 | ТП | 300 | 200 | 2100 | 27.5136 | 4624.5489 | 43306.9588 | 45721.6035
ВКН. | 300 | . | 200 | . | 2200 | . | 6 | ТП | 300 | 200 | 2200 | 28.7116 | 4844.7655 | 45125.0652 | 47539.7099
ВКН. | 300 | . | 200 | . | 2300 | . | 6 | ТП | 300 | 200 | 2300 | 29.9096 | 5064.9821 | 46895.1035 | 49309.7482
ВКН. | 300 | . | 200 | . | 2400 | . | 6 | ТП | 300 | 200 | 2400 | 31.1076 | 5285.1987 | 48665.1417 | 51079.7864
ВКН. | 300 | . | 200 | . | 2500 | . | 6 | ТП | 300 | 200 | 2500 | 32.8332 | 5505.4153 | 51089.9383 | 53504.583
ВКН. | 300 | . | 200 | . | 2600 | . | 6 | ТП | 300 | 200 | 2600 | 34.0313 | 5725.6319 | 52892.6963 | 55307.3409
ВКН. | 300 | . | 200 | . | 2700 | . | 6 | ТП | 300 | 200 | 2700 | 35.2293 | 5945.8485 | 54753.9462 | 57168.5909
ВКН. | 300 | . | 200 | . | 2800 | . | 6 | ТП | 300 | 200 | 2800 | 36.4273 | 6166.0651 | 56572.0526 | 58986.6973
ВКН. | 300 | . | 200 | . | 2900 | . | 6 | ТП | 300 | 200 | 2900 | 37.6253 | 6386.2817 | 58342.0908 | 60756.7355
ВКН. | 300 | . | 200 | . | 3000 | . | 6 | ТП | 300 | 200 | 3000 | 38.8233 | 6606.4984 | 60141.8742 | 62556.5189
Ширина 250
Теплообменник 100х150 мм
ВКН. | 300 | . | 250 | . | 600 | . | 6 | ТП | 300 | 250 | 600 | 9.8242 | 1547.3012 | 16390.7847 | 18805.4294
ВКН. | 300 | . | 250 | . | 700 | . | 6 | ТП | 300 | 250 | 700 | 11.0704 | 1805.1847 | 18330.6711 | 20745.3158
ВКН. | 300 | . | 250 | . | 800 | . | 6 | ТП | 300 | 250 | 800 | 12.3166 | 2063.0683 | 20222.4894 | 22637.1341
ВКН. | 300 | . | 250 | . | 900 | . | 6 | ТП | 300 | 250 | 900 | 13.5628 | 2320.9518 | 22114.3078 | 24528.9524
ВКН. | 300 | . | 250 | . | 1000 | . | 6 | ТП | 300 | 250 | 1000 | 14.809 | 2578.8353 | 24086.9139 | 26501.5586
ВКН. | 300 | . | 250 | . | 1100 | . | 6 | ТП | 300 | 250 | 1100 | 16.0552 | 2836.7189 | 26056.0696 | 28470.7142
ВКН. | 300 | . | 250 | . | 1200 | . | 6 | ТП | 300 | 250 | 1200 | 17.3014 | 3094.6024 | 28039.0995 | 30453.7442
ВКН. | 300 | . | 250 | . | 1300 | . | 6 | ТП | 300 | 250 | 1300 | 18.5476 | 3352.4859 | 29981.9605 | 32396.6052
ВКН. | 300 | . | 250 | . | 1400 | . | 6 | ТП | 300 | 250 | 1400 | 19.7937 | 3610.3695 | 31873.7788 | 34288.4235
ВКН. | 300 | . | 250 | . | 1500 | . | 6 | ТП | 300 | 250 | 1500 | 21.6798 | 3868.253 | 34552.378 | 36967.0227
ВКН. | 300 | . | 250 | . | 1600 | . | 6 | ТП | 300 | 250 | 1600 | 22.926 | 4126.1365 | 36608.2706 | 39022.9152
ВКН. | 300 | . | 250 | . | 1700 | . | 6 | ТП | 300 | 250 | 1700 | 24.1722 | 4384.0201 | 38500.0889 | 40914.7335
ВКН. | 300 | . | 250 | . | 1800 | . | 6 | ТП | 300 | 250 | 1800 | 25.4184 | 4641.9036 | 40391.9072 | 42806.5519
ВКН. | 300 | . | 250 | . | 1900 | . | 6 | ТП | 300 | 250 | 1900 | 26.6645 | 4899.7871 | 42331.7936 | 44746.4383
ВКН. | 300 | . | 250 | . | 2000 | . | 6 | ТП | 300 | 250 | 2000 | 27.9107 | 5157.6707 | 44347.5433 | 46762.188
ВКН. | 300 | . | 250 | . | 2100 | . | 6 | ТП | 300 | 250 | 2100 | 29.1569 | 5415.5542 | 46272.0812 | 48686.7259
ВКН. | 300 | . | 250 | . | 2200 | . | 6 | ТП | 300 | 250 | 2200 | 30.4031 | 5673.4377 | 48211.9677 | 50626.6124
ВКН. | 300 | . | 250 | . | 2300 | . | 6 | ТП | 300 | 250 | 2300 | 31.6493 | 5931.3212 | 50103.786 | 52518.4307
ВКН. | 300 | . | 250 | . | 2400 | . | 6 | ТП | 300 | 250 | 2400 | 32.8955 | 6189.2048 | 51995.6043 | 54410.249
ВКН. | 300 | . | 250 | . | 2500 | . | 6 | ТП | 300 | 250 | 2500 | 34.7815 | 6447.0883 | 54620.0565 | 57034.7012
ВКН. | 300 | . | 250 | . | 2600 | . | 6 | ТП | 300 | 250 | 2600 | 36.0277 | 6704.9718 | 56544.5945 | 58959.2392
ВКН. | 300 | . | 250 | . | 2700 | . | 6 | ТП | 300 | 250 | 2700 | 37.2739 | 6962.8554 | 58527.6245 | 60942.2692
ВКН. | 300 | . | 250 | . | 2800 | . | 6 | ТП | 300 | 250 | 2800 | 38.5201 | 7220.7389 | 60467.5109 | 62882.1556
ВКН. | 300 | . | 250 | . | 2900 | . | 6 | ТП | 300 | 250 | 2900 | 39.7663 | 7478.6224 | 62359.3292 | 64773.9739
ВКН. | 300 | . | 250 | . | 3000 | . | 6 | ТП | 300 | 250 | 3000 | 41.0125 | 7736.506 | 64280.8927 | 66695.5374
Ширина 250
Теплообменник 100х200 мм
ВКН. | 300 | . | 250 | . | 600 | . | 8 | ТП | 300 | 250 | 600 | 10.2381 | 1934.1265 | 18234.9243 | 20649.569
ВКН. | 300 | . | 250 | . | 700 | . | 8 | ТП | 300 | 250 | 700 | 11.6095 | 2256.4809 | 20483.0696 | 22897.7143
ВКН. | 300 | . | 250 | . | 800 | . | 8 | ТП | 300 | 250 | 800 | 12.9809 | 2578.8353 | 22683.1467 | 25097.7914
ВКН. | 300 | . | 250 | . | 900 | . | 8 | ТП | 300 | 250 | 900 | 14.3524 | 2901.1897 | 24883.2239 | 27297.8685
ВКН. | 300 | . | 250 | . | 1000 | . | 8 | ТП | 300 | 250 | 1000 | 15.7238 | 3223.5442 | 27164.0888 | 29578.7335
ВКН. | 300 | . | 250 | . | 1100 | . | 8 | ТП | 300 | 250 | 1100 | 17.0952 | 3545.8986 | 29441.5033 | 31856.148
ВКН. | 300 | . | 250 | . | 1200 | . | 8 | ТП | 300 | 250 | 1200 | 18.4667 | 3868.253 | 31755.9851 | 34170.6297
ВКН. | 300 | . | 250 | . | 1300 | . | 8 | ТП | 300 | 250 | 1300 | 19.8381 | 4190.6074 | 34007.1049 | 36421.7495
ВКН. | 300 | . | 250 | . | 1400 | . | 8 | ТП | 300 | 250 | 1400 | 21.2095 | 4512.9618 | 36207.182 | 38621.8267
ВКН. | 300 | . | 250 | . | 1500 | . | 8 | ТП | 300 | 250 | 1500 | 23.2208 | 4835.3162 | 39194.04 | 41608.6847
ВКН. | 300 | . | 250 | . | 1600 | . | 8 | ТП | 300 | 250 | 1600 | 24.5923 | 5157.6707 | 41558.1914 | 43972.8361
ВКН. | 300 | . | 250 | . | 1700 | . | 8 | ТП | 300 | 250 | 1700 | 25.9637 | 5480.0251 | 43758.2685 | 46172.9132
ВКН. | 300 | . | 250 | . | 1800 | . | 8 | ТП | 300 | 250 | 1800 | 27.3351 | 5802.3795 | 45958.3456 | 48372.9903
ВКН. | 300 | . | 250 | . | 1900 | . | 8 | ТП | 300 | 250 | 1900 | 28.7066 | 6124.7339 | 48206.4909 | 50621.1356
ВКН. | 300 | . | 250 | . | 2000 | . | 8 | ТП | 300 | 250 | 2000 | 30.078 | 6447.0883 | 50553.6923 | 52968.337
ВКН. | 300 | . | 250 | . | 2100 | . | 8 | ТП | 300 | 250 | 2100 | 31.4494 | 6769.4427 | 52786.4891 | 55201.1338
ВКН. | 300 | . | 250 | . | 2200 | . | 8 | ТП | 300 | 250 | 2200 | 32.8209 | 7091.7971 | 55034.6344 | 57449.2791
ВКН. | 300 | . | 250 | . | 2300 | . | 8 | ТП | 300 | 250 | 2300 | 34.1923 | 7414.1516 | 57234.7115 | 59649.3562
ВКН. | 300 | . | 250 | . | 2400 | . | 8 | ТП | 300 | 250 | 2400 | 35.5637 | 7736.506 | 59434.7887 | 61849.4334
ВКН. | 300 | . | 250 | . | 2500 | . | 8 | ТП | 300 | 250 | 2500 | 37.575 | 8058.8604 | 62367.4997 | 64782.1444
ВКН. | 300 | . | 250 | . | 2600 | . | 8 | ТП | 300 | 250 | 2600 | 38.9464 | 8381.2148 | 64600.2965 | 67014.9412
ВКН. | 300 | . | 250 | . | 2700 | . | 8 | ТП | 300 | 250 | 2700 | 40.3179 | 8703.5692 | 66914.7783 | 69329.423
ВКН. | 300 | . | 250 | . | 2800 | . | 8 | ТП | 300 | 250 | 2800 | 41.6893 | 9025.9236 | 69162.9236 | 71577.5683
ВКН. | 300 | . | 250 | . | 2900 | . | 8 | ТП | 300 | 250 | 2900 | 43.0607 | 9348.2781 | 71363.0007 | 73777.6454
ВКН. | 300 | . | 250 | . | 3000 | . | 8 | ТП | 300 | 250 | 3000 | 44.4322 | 9670.6325 | 73592.823 | 76007.4677

## ВКН 400
Вернуться на главную страницу
Вернуться Калькулятор теплоотдач ВКН
Артикул конвектора | [8 empty] | Размеры, мм и вес, кг |  |  |  | Теплоотдача при (95/85/20), Вт | Конвектор напольный с боковым подключением. Корпусом из оцинкованной стали (ОЦ 1мм), крашенный в белый или черный цвет, руб. с НДС | Конвектор напольный с нижним подключением и наличием термовентиля. Корпусом из оцинкованной стали (ОЦ 1мм), крашенный в белый или черный цвет, руб. с НДС
[9 empty] | Высота | Ширина | Длина | Вес изделия вместе с упаковкой, кг.
Ширина 250
Теплообменник 100х150 мм
ВКН. | 400 | . | 250 | . | 600 | . | 6 | ТП | 400 | 250 | 600 | 11.6416 | 1856.7614 | 17774.4502 | 20189.0949
ВКН. | 400 | . | 250 | . | 700 | . | 6 | ТП | 400 | 250 | 700 | 13.0973 | 2166.2217 | 19868.5471 | 22283.1918
ВКН. | 400 | . | 250 | . | 800 | . | 6 | ТП | 400 | 250 | 800 | 14.5529 | 2475.6819 | 21890.5417 | 24305.1864
ВКН. | 400 | . | 250 | . | 900 | . | 6 | ТП | 400 | 250 | 900 | 16.0086 | 2785.1422 | 23912.5363 | 26327.181
ВКН. | 400 | . | 250 | . | 1000 | . | 6 | ТП | 400 | 250 | 1000 | 17.4643 | 3094.6024 | 26039.3528 | 28453.9975
ВКН. | 400 | . | 250 | . | 1100 | . | 6 | ТП | 400 | 250 | 1100 | 18.92 | 3404.0626 | 28138.6848 | 30553.3295
ВКН. | 400 | . | 250 | . | 1200 | . | 6 | ТП | 400 | 250 | 1200 | 20.3757 | 3713.5229 | 30251.8911 | 32666.5358
ВКН. | 400 | . | 250 | . | 1300 | . | 6 | ТП | 400 | 250 | 1300 | 21.8314 | 4022.9831 | 32348.9625 | 34763.6071
ВКН. | 400 | . | 250 | . | 1400 | . | 6 | ТП | 400 | 250 | 1400 | 23.2871 | 4332.4433 | 34370.9571 | 36785.6018
ВКН. | 400 | . | 250 | . | 1500 | . | 6 | ТП | 400 | 250 | 1500 | 25.3826 | 4641.9036 | 37179.7326 | 39594.3773
ВКН. | 400 | . | 250 | . | 1600 | . | 6 | ТП | 400 | 250 | 1600 | 26.8383 | 4951.3638 | 39389.8355 | 41804.4802
ВКН. | 400 | . | 250 | . | 1700 | . | 6 | ТП | 400 | 250 | 1700 | 28.294 | 5260.8241 | 41411.8301 | 43826.4748
ВКН. | 400 | . | 250 | . | 1800 | . | 6 | ТП | 400 | 250 | 1800 | 29.7497 | 5570.2843 | 43433.8247 | 45848.4694
ВКН. | 400 | . | 250 | . | 1900 | . | 6 | ТП | 400 | 250 | 1900 | 31.2054 | 5879.7445 | 45527.9216 | 47942.5663
ВКН. | 400 | . | 250 | . | 2000 | . | 6 | ТП | 400 | 250 | 2000 | 32.6611 | 6189.2048 | 47673.8475 | 50088.4922
ВКН. | 400 | . | 250 | . | 2100 | . | 6 | ТП | 400 | 250 | 2100 | 34.1167 | 6498.665 | 49728.5618 | 52143.2065
ВКН. | 400 | . | 250 | . | 2200 | . | 6 | ТП | 400 | 250 | 2200 | 35.5724 | 6808.1253 | 51822.6587 | 54237.3033
ВКН. | 400 | . | 250 | . | 2300 | . | 6 | ТП | 400 | 250 | 2300 | 37.0281 | 7117.5855 | 53844.6533 | 56259.298
ВКН. | 400 | . | 250 | . | 2400 | . | 6 | ТП | 400 | 250 | 2400 | 38.4838 | 7427.0457 | 55866.6479 | 58281.2926
ВКН. | 400 | . | 250 | . | 2500 | . | 6 | ТП | 400 | 250 | 2500 | 40.5794 | 7736.506 | 58645.3105 | 61059.9552
ВКН. | 400 | . | 250 | . | 2600 | . | 6 | ТП | 400 | 250 | 2600 | 42.035 | 8045.9662 | 60700.0248 | 63114.6695
ВКН. | 400 | . | 250 | . | 2700 | . | 6 | ТП | 400 | 250 | 2700 | 43.4907 | 8355.4265 | 62813.2311 | 65227.8758
ВКН. | 400 | . | 250 | . | 2800 | . | 6 | ТП | 400 | 250 | 2800 | 44.9464 | 8664.8867 | 64907.3279 | 67321.9726
ВКН. | 400 | . | 250 | . | 2900 | . | 6 | ТП | 400 | 250 | 2900 | 46.4021 | 8974.3469 | 66929.3225 | 69343.9672
ВКН. | 400 | . | 250 | . | 3000 | . | 6 | ТП | 400 | 250 | 3000 | 47.8578 | 9283.8072 | 68981.0623 | 71395.707
Ширина 250
Теплообменник 100х200 мм
ВКН. | 400 | . | 250 | . | 600 | . | 8 | ТП | 400 | 250 | 600 | 12.0554 | 2578.8353 | 19618.5898 | 22033.2345
ВКН. | 400 | . | 250 | . | 700 | . | 8 | ТП | 400 | 250 | 700 | 13.6363 | 3008.6412 | 22020.9455 | 24435.5902
ВКН. | 400 | . | 250 | . | 800 | . | 8 | ТП | 400 | 250 | 800 | 15.2173 | 3438.4471 | 24351.199 | 26765.8437
ВКН. | 400 | . | 250 | . | 900 | . | 8 | ТП | 400 | 250 | 900 | 16.7982 | 3868.253 | 26681.4524 | 29096.0971
ВКН. | 400 | . | 250 | . | 1000 | . | 8 | ТП | 400 | 250 | 1000 | 18.3791 | 4298.0589 | 29116.5277 | 31531.1724
ВКН. | 400 | . | 250 | . | 1100 | . | 8 | ТП | 400 | 250 | 1100 | 19.9601 | 4727.8648 | 31524.1186 | 33938.7632
ВКН. | 400 | . | 250 | . | 1200 | . | 8 | ТП | 400 | 250 | 1200 | 21.541 | 5157.6707 | 33968.7766 | 36383.4213
ВКН. | 400 | . | 250 | . | 1300 | . | 8 | ТП | 400 | 250 | 1300 | 23.1219 | 5587.4765 | 36374.1068 | 38788.7515
ВКН. | 400 | . | 250 | . | 1400 | . | 8 | ТП | 400 | 250 | 1400 | 24.7029 | 6017.2824 | 38704.3602 | 41119.0049
ВКН. | 400 | . | 250 | . | 1500 | . | 8 | ТП | 400 | 250 | 1500 | 26.9237 | 6447.0883 | 41821.3946 | 44236.0393
ВКН. | 400 | . | 250 | . | 1600 | . | 8 | ТП | 400 | 250 | 1600 | 28.5046 | 6876.8942 | 44339.7563 | 46754.401
ВКН. | 400 | . | 250 | . | 1700 | . | 8 | ТП | 400 | 250 | 1700 | 30.0855 | 7306.7001 | 46670.0098 | 49084.6545
ВКН. | 400 | . | 250 | . | 1800 | . | 8 | ТП | 400 | 250 | 1800 | 31.6665 | 7736.506 | 49000.2632 | 51414.9079
ВКН. | 400 | . | 250 | . | 1900 | . | 8 | ТП | 400 | 250 | 1900 | 33.2474 | 8166.3119 | 51402.6189 | 53817.2636
ВКН. | 400 | . | 250 | . | 2000 | . | 8 | ТП | 400 | 250 | 2000 | 34.8283 | 8596.1177 | 53879.9966 | 56294.6413
ВКН. | 400 | . | 250 | . | 2100 | . | 8 | ТП | 400 | 250 | 2100 | 36.4093 | 9025.9236 | 56242.9697 | 58657.6144
ВКН. | 400 | . | 250 | . | 2200 | . | 8 | ТП | 400 | 250 | 2200 | 37.9902 | 9455.7295 | 58645.3254 | 61059.9701
ВКН. | 400 | . | 250 | . | 2300 | . | 8 | ТП | 400 | 250 | 2300 | 39.5711 | 9885.5354 | 60975.5788 | 63390.2235
ВКН. | 400 | . | 250 | . | 2400 | . | 8 | ТП | 400 | 250 | 2400 | 41.1521 | 10315.3413 | 63305.8323 | 65720.477
ВКН. | 400 | . | 250 | . | 2500 | . | 8 | ТП | 400 | 250 | 2500 | 43.3728 | 10745.1472 | 66392.7537 | 68807.3984
ВКН. | 400 | . | 250 | . | 2600 | . | 8 | ТП | 400 | 250 | 2600 | 44.9538 | 11174.9531 | 68755.7268 | 71170.3715
ВКН. | 400 | . | 250 | . | 2700 | . | 8 | ТП | 400 | 250 | 2700 | 46.5347 | 11604.759 | 71200.3849 | 73615.0296
ВКН. | 400 | . | 250 | . | 2800 | . | 8 | ТП | 400 | 250 | 2800 | 48.1156 | 12034.5649 | 73602.7405 | 76017.3852
ВКН. | 400 | . | 250 | . | 2900 | . | 8 | ТП | 400 | 250 | 2900 | 49.6966 | 12464.3707 | 75932.994 | 78347.6387
ВКН. | 400 | . | 250 | . | 3000 | . | 8 | ТП | 400 | 250 | 3000 | 51.2775 | 12894.1766 | 78292.9926 | 80707.6373

## ВКН.ЭКО.100
Вернуться на главную страницу
Вернуться Калькулятор теплоотдач ВКН
Артикул конвектора | [8 empty] | Размеры, мм и вес, кг |  |  |  | Теплоотдача при (95/85/20), Вт | Конвектор напольный с боковым подключением. Корпусом из оцинкованной стали (ОЦ 1мм), крашенный в белый или черный цвет, руб. с НДС | Конвектор напольный с нижним подключением и наличием термовентиля. Корпусом из оцинкованной стали (ОЦ 1мм), крашенный в белый или черный цвет, руб. с НДС
[9 empty] | Высота | Ширина | Длина | Вес изделия вместе с упаковкой, кг.
Ширина 150
Теплообменник 50х100 мм
ВКН. | 100 | . | 150 | . | 600 | . | 2 | ТГ | 100 | 150 | 600 | 4.3481 | 327.595 | 6635.54 | 8782.91
ВКН. | 100 | . | 150 | . | 700 | . | 2 | ТГ | 100 | 150 | 700 | 4.8756 | 382.1941 | 7351.7 | 9499.07
ВКН. | 100 | . | 150 | . | 800 | . | 2 | ТГ | 100 | 150 | 800 | 5.403 | 436.7933 | 8054.84 | 10202.21
ВКН. | 100 | . | 150 | . | 900 | . | 2 | ТГ | 100 | 150 | 900 | 5.9305 | 491.3924 | 8757.98 | 10905.35
ВКН. | 100 | . | 150 | . | 1000 | . | 2 | ТГ | 100 | 150 | 1000 | 6.4579 | 545.9916 | 9474.13 | 11621.5
ВКН. | 100 | . | 150 | . | 1100 | . | 2 | ТГ | 100 | 150 | 1100 | 6.9854 | 600.5908 | 10177.27 | 12324.64
ВКН. | 100 | . | 150 | . | 1200 | . | 2 | ТГ | 100 | 150 | 1200 | 7.5128 | 655.1899 | 10922.73 | 13070.1
ВКН. | 100 | . | 150 | . | 1300 | . | 2 | ТГ | 100 | 150 | 1300 | 8.0403 | 709.7891 | 11638.89 | 13786.26
ВКН. | 100 | . | 150 | . | 1400 | . | 2 | ТГ | 100 | 150 | 1400 | 8.5677 | 764.3882 | 12342.03 | 14489.4
ВКН. | 100 | . | 150 | . | 1500 | . | 2 | ТГ | 100 | 150 | 1500 | 9.5105 | 818.9874 | 13227.23 | 15374.6
ВКН. | 100 | . | 150 | . | 1600 | . | 2 | ТГ | 100 | 150 | 1600 | 10.038 | 873.5866 | 13943.39 | 16090.76
ВКН. | 100 | . | 150 | . | 1700 | . | 2 | ТГ | 100 | 150 | 1700 | 10.5654 | 928.1857 | 14646.53 | 16793.9
ВКН. | 100 | . | 150 | . | 1800 | . | 2 | ТГ | 100 | 150 | 1800 | 11.0929 | 982.7849 | 15349.67 | 17497.04
ВКН. | 100 | . | 150 | . | 1900 | . | 2 | ТГ | 100 | 150 | 1900 | 11.6203 | 1037.384 | 16065.82 | 18213.19
ВКН. | 100 | . | 150 | . | 2000 | . | 2 | ТГ | 100 | 150 | 2000 | 12.1478 | 1091.9832 | 16811.28 | 18958.65
ВКН. | 100 | . | 150 | . | 2100 | . | 2 | ТГ | 100 | 150 | 2100 | 12.6752 | 1146.5824 | 17514.42 | 19661.79
ВКН. | 100 | . | 150 | . | 2200 | . | 2 | ТГ | 100 | 150 | 2200 | 13.2027 | 1201.1815 | 18230.58 | 20377.95
ВКН. | 100 | . | 150 | . | 2300 | . | 2 | ТГ | 100 | 150 | 2300 | 13.7301 | 1255.7807 | 18933.72 | 21081.09
ВКН. | 100 | . | 150 | . | 2400 | . | 2 | ТГ | 100 | 150 | 2400 | 14.2576 | 1310.3798 | 19636.86 | 21784.23
ВКН. | 100 | . | 150 | . | 2500 | . | 2 | ТГ | 100 | 150 | 2500 | 15.2004 | 1364.979 | 20620.67 | 22768.05
ВКН. | 100 | . | 150 | . | 2600 | . | 2 | ТГ | 100 | 150 | 2600 | 15.7278 | 1419.5782 | 21323.82 | 23471.19
ВКН. | 100 | . | 150 | . | 2700 | . | 2 | ТГ | 100 | 150 | 2700 | 16.2553 | 1474.1773 | 22069.28 | 24216.65
ВКН. | 100 | . | 150 | . | 2800 | . | 2 | ТГ | 100 | 150 | 2800 | 16.7827 | 1528.7765 | 22785.43 | 24932.8
ВКН. | 100 | . | 150 | . | 2900 | . | 2 | ТГ | 100 | 150 | 2900 | 17.3102 | 1583.3756 | 23488.57 | 25635.94
ВКН. | 100 | . | 150 | . | 3000 | . | 2 | ТГ | 100 | 150 | 3000 | 17.8376 | 1637.9748 | 24191.71 | 26339.08
Ширина 200
Теплообменник 50х100 мм
ВКН. | 100 | . | 200 | . | 600 | . | 2 | ТГ | 100 | 200 | 600 | 4.9942 | 360.3545 | 7330.04 | 9477.41
ВКН. | 100 | . | 200 | . | 700 | . | 2 | ТГ | 100 | 200 | 700 | 5.5698 | 420.4135 | 8117.71 | 10265.08
ВКН. | 100 | . | 200 | . | 800 | . | 2 | ТГ | 100 | 200 | 800 | 6.1454 | 480.4726 | 8892.36 | 11039.73
ВКН. | 100 | . | 200 | . | 900 | . | 2 | ТГ | 100 | 200 | 900 | 6.7211 | 540.5317 | 9667.02 | 11814.39
ВКН. | 100 | . | 200 | . | 1000 | . | 2 | ТГ | 100 | 200 | 1000 | 7.2967 | 600.5908 | 10454.69 | 12602.06
ВКН. | 100 | . | 200 | . | 1100 | . | 2 | ТГ | 100 | 200 | 1100 | 7.8723 | 660.6498 | 11229.35 | 13376.72
ВКН. | 100 | . | 200 | . | 1200 | . | 2 | ТГ | 100 | 200 | 1200 | 8.4479 | 720.7089 | 12046.33 | 14193.7
ВКН. | 100 | . | 200 | . | 1300 | . | 2 | ТГ | 100 | 200 | 1300 | 9.0236 | 780.768 | 12834 | 14981.37
ВКН. | 100 | . | 200 | . | 1400 | . | 2 | ТГ | 100 | 200 | 1400 | 9.5992 | 840.8271 | 13608.65 | 15756.02
ВКН. | 100 | . | 200 | . | 1500 | . | 2 | ТГ | 100 | 200 | 1500 | 10.7024 | 900.8861 | 14567.51 | 16714.89
ВКН. | 100 | . | 200 | . | 1600 | . | 2 | ТГ | 100 | 200 | 1600 | 11.278 | 960.9452 | 15355.18 | 17502.55
ВКН. | 100 | . | 200 | . | 1700 | . | 2 | ТГ | 100 | 200 | 1700 | 11.8537 | 1021.0043 | 16129.84 | 18277.21
ВКН. | 100 | . | 200 | . | 1800 | . | 2 | ТГ | 100 | 200 | 1800 | 12.4293 | 1081.0634 | 16904.5 | 19051.87
ВКН. | 100 | . | 200 | . | 1900 | . | 2 | ТГ | 100 | 200 | 1900 | 13.0049 | 1141.1224 | 17692.17 | 19839.54
ВКН. | 100 | . | 200 | . | 2000 | . | 2 | ТГ | 100 | 200 | 2000 | 13.5805 | 1201.1815 | 18509.15 | 20656.52
ВКН. | 100 | . | 200 | . | 2100 | . | 2 | ТГ | 100 | 200 | 2100 | 14.1562 | 1261.2406 | 19283.8 | 21431.18
ВКН. | 100 | . | 200 | . | 2200 | . | 2 | ТГ | 100 | 200 | 2200 | 14.7318 | 1321.2997 | 20071.47 | 22218.84
ВКН. | 100 | . | 200 | . | 2300 | . | 2 | ТГ | 100 | 200 | 2300 | 15.3074 | 1381.3587 | 20846.13 | 22993.5
ВКН. | 100 | . | 200 | . | 2400 | . | 2 | ТГ | 100 | 200 | 2400 | 15.883 | 1441.4178 | 21620.79 | 23768.16
ВКН. | 100 | . | 200 | . | 2500 | . | 2 | ТГ | 100 | 200 | 2500 | 16.9863 | 1501.4769 | 22678.26 | 24825.63
ВКН. | 100 | . | 200 | . | 2600 | . | 2 | ТГ | 100 | 200 | 2600 | 17.5619 | 1561.536 | 23452.92 | 25600.29
ВКН. | 100 | . | 200 | . | 2700 | . | 2 | ТГ | 100 | 200 | 2700 | 18.1375 | 1621.5951 | 24269.9 | 26417.27
ВКН. | 100 | . | 200 | . | 2800 | . | 2 | ТГ | 100 | 200 | 2800 | 18.7131 | 1681.6541 | 25057.57 | 27204.94
ВКН. | 100 | . | 200 | . | 2900 | . | 2 | ТГ | 100 | 200 | 2900 | 19.2888 | 1741.7132 | 25832.22 | 27979.6
ВКН. | 100 | . | 200 | . | 3000 | . | 2 | ТГ | 100 | 200 | 3000 | 19.8644 | 1801.7723 | 26606.88 | 28754.25
Ширина 250
Теплообменник 50х200 мм
ВКН. | 100 | . | 250 | . | 600 | . | 4 | ТГ | 100 | 250 | 600 | 6.0541 | 618.9205 | 9736.72 | 12025.33
ВКН. | 100 | . | 250 | . | 700 | . | 4 | ТГ | 100 | 250 | 700 | 6.8031 | 722.0739 | 10895.49 | 13184.1
ВКН. | 100 | . | 250 | . | 800 | . | 4 | ТГ | 100 | 250 | 800 | 7.5522 | 825.2273 | 12041.24 | 14329.86
ВКН. | 100 | . | 250 | . | 900 | . | 4 | ТГ | 100 | 250 | 900 | 8.3012 | 928.3807 | 13187 | 15475.61
ВКН. | 100 | . | 250 | . | 1000 | . | 4 | ТГ | 100 | 250 | 1000 | 9.0503 | 1031.5341 | 14345.77 | 16634.38
ВКН. | 100 | . | 250 | . | 1100 | . | 4 | ТГ | 100 | 250 | 1100 | 9.7993 | 1134.6875 | 15491.53 | 17780.14
ВКН. | 100 | . | 250 | . | 1200 | . | 4 | ТГ | 100 | 250 | 1200 | 10.5484 | 1237.841 | 16713.36 | 19001.97
ВКН. | 100 | . | 250 | . | 1300 | . | 4 | ТГ | 100 | 250 | 1300 | 11.2974 | 1340.9944 | 17872.13 | 20160.74
ВКН. | 100 | . | 250 | . | 1400 | . | 4 | ТГ | 100 | 250 | 1400 | 12.0464 | 1444.1478 | 19017.89 | 21306.5
ВКН. | 100 | . | 250 | . | 1500 | . | 4 | ТГ | 100 | 250 | 1500 | 13.4353 | 1547.3012 | 20349.99 | 22638.6
ВКН. | 100 | . | 250 | . | 1600 | . | 4 | ТГ | 100 | 250 | 1600 | 14.1844 | 1650.4546 | 21508.75 | 23797.37
ВКН. | 100 | . | 250 | . | 1700 | . | 4 | ТГ | 100 | 250 | 1700 | 14.9334 | 1753.608 | 22654.51 | 24943.12
ВКН. | 100 | . | 250 | . | 1800 | . | 4 | ТГ | 100 | 250 | 1800 | 15.6825 | 1856.7614 | 23800.27 | 26088.88
ВКН. | 100 | . | 250 | . | 1900 | . | 4 | ТГ | 100 | 250 | 1900 | 16.4315 | 1959.9148 | 24959.04 | 27247.65
ВКН. | 100 | . | 250 | . | 2000 | . | 4 | ТГ | 100 | 250 | 2000 | 17.1806 | 2063.0683 | 26180.87 | 28469.48
ВКН. | 100 | . | 250 | . | 2100 | . | 4 | ТГ | 100 | 250 | 2100 | 17.9296 | 2166.2217 | 27326.63 | 29615.24
ВКН. | 100 | . | 250 | . | 2200 | . | 4 | ТГ | 100 | 250 | 2200 | 18.6786 | 2269.3751 | 28485.4 | 30774.01
ВКН. | 100 | . | 250 | . | 2300 | . | 4 | ТГ | 100 | 250 | 2300 | 19.4277 | 2372.5285 | 29631.15 | 31919.77
ВКН. | 100 | . | 250 | . | 2400 | . | 4 | ТГ | 100 | 250 | 2400 | 20.1767 | 2475.6819 | 30776.91 | 33065.52
ВКН. | 100 | . | 250 | . | 2500 | . | 4 | ТГ | 100 | 250 | 2500 | 21.5656 | 2578.8353 | 32207.62 | 34496.23
ВКН. | 100 | . | 250 | . | 2600 | . | 4 | ТГ | 100 | 250 | 2600 | 22.3147 | 2681.9887 | 33353.38 | 35641.99
ВКН. | 100 | . | 250 | . | 2700 | . | 4 | ТГ | 100 | 250 | 2700 | 23.0637 | 2785.1422 | 34575.21 | 36863.83
ВКН. | 100 | . | 250 | . | 2800 | . | 4 | ТГ | 100 | 250 | 2800 | 23.8128 | 2888.2956 | 35733.98 | 38022.59
ВКН. | 100 | . | 250 | . | 2900 | . | 4 | ТГ | 100 | 250 | 2900 | 24.5618 | 2991.449 | 36879.74 | 39168.35
ВКН. | 100 | . | 250 | . | 3000 | . | 4 | ТГ | 100 | 250 | 3000 | 25.3108 | 3094.6024 | 38025.5 | 40314.11

## ВКН.ЭКО.150
Вернуться на главную страницу
Вернуться Калькулятор теплоотдач ВКН
Артикул конвектора | [8 empty] | Размеры, мм и вес, кг |  |  |  | Теплоотдача при (95/85/20), Вт | Конвектор напольный с боковым подключением. Корпусом из оцинкованной стали (ОЦ 1мм), крашенный в белый или черный цвет, руб. с НДС | Конвектор напольный с нижним подключением и наличием термовентиля. Корпусом из оцинкованной стали (ОЦ 1мм), крашенный в белый или черный цвет, руб. с НДС
[9 empty] | Высота | Ширина | Длина | Вес изделия вместе с упаковкой, кг.
Ширина 150
Теплообменник 100х100 мм
ВКН. | 150 | . | 150 | . | 600 | . | 4 | ТК | 150 | 150 | 600 | 5.7286 | 515.9621 | 8940.0206 | 11228.6317
ВКН. | 150 | . | 150 | . | 700 | . | 4 | ТК | 150 | 150 | 700 | 6.5096 | 601.9557 | 10027.2724 | 12315.8835
ВКН. | 150 | . | 150 | . | 800 | . | 4 | ТК | 150 | 150 | 800 | 7.2906 | 687.9494 | 11101.513 | 13390.1242
ВКН. | 150 | . | 150 | . | 900 | . | 4 | ТК | 150 | 150 | 900 | 8.0716 | 773.9431 | 12175.7537 | 14464.3648
ВКН. | 150 | . | 150 | . | 1000 | . | 4 | ТК | 150 | 150 | 1000 | 8.8526 | 859.9368 | 13263.0055 | 15551.6166
ВКН. | 150 | . | 150 | . | 1100 | . | 4 | ТК | 150 | 150 | 1100 | 9.6336 | 945.9304 | 14337.2461 | 16625.8572
ВКН. | 150 | . | 150 | . | 1200 | . | 4 | ТК | 150 | 150 | 1200 | 10.4146 | 1031.9241 | 15487.5637 | 17776.1749
ВКН. | 150 | . | 150 | . | 1300 | . | 4 | ТК | 150 | 150 | 1300 | 11.1956 | 1117.9178 | 16574.8156 | 18863.4267
ВКН. | 150 | . | 150 | . | 1400 | . | 4 | ТК | 150 | 150 | 1400 | 11.9766 | 1203.9115 | 17649.0562 | 19937.6673
ВКН. | 150 | . | 150 | . | 1500 | . | 4 | ТК | 150 | 150 | 1500 | 13.1729 | 1289.9052 | 18905.3595 | 21193.9706
ВКН. | 150 | . | 150 | . | 1600 | . | 4 | ТК | 150 | 150 | 1600 | 13.9539 | 1375.8988 | 19992.6113 | 22281.2224
ВКН. | 150 | . | 150 | . | 1700 | . | 4 | ТК | 150 | 150 | 1700 | 14.7349 | 1461.8925 | 21066.8519 | 23355.463
ВКН. | 150 | . | 150 | . | 1800 | . | 4 | ТК | 150 | 150 | 1800 | 15.5159 | 1547.8862 | 22141.0925 | 24429.7036
ВКН. | 150 | . | 150 | . | 1900 | . | 4 | ТК | 150 | 150 | 1900 | 16.2969 | 1633.8799 | 23228.3444 | 25516.9555
ВКН. | 150 | . | 150 | . | 2000 | . | 4 | ТК | 150 | 150 | 2000 | 17.0779 | 1719.8735 | 24378.662 | 26667.2731
ВКН. | 150 | . | 150 | . | 2100 | . | 4 | ТК | 150 | 150 | 2100 | 17.8589 | 1805.8672 | 25452.9026 | 27741.5137
ВКН. | 150 | . | 150 | . | 2200 | . | 4 | ТК | 150 | 150 | 2200 | 18.6399 | 1891.8609 | 26540.1544 | 28828.7655
ВКН. | 150 | . | 150 | . | 2300 | . | 4 | ТК | 150 | 150 | 2300 | 19.4209 | 1977.8546 | 27614.3951 | 29903.0062
ВКН. | 150 | . | 150 | . | 2400 | . | 4 | ТК | 150 | 150 | 2400 | 20.2019 | 2063.8482 | 28688.6357 | 30977.2468
ВКН. | 150 | . | 150 | . | 2500 | . | 4 | ТК | 150 | 150 | 2500 | 21.3982 | 2149.8419 | 30043.5502 | 32332.1613
ВКН. | 150 | . | 150 | . | 2600 | . | 4 | ТК | 150 | 150 | 2600 | 22.1792 | 2235.8356 | 31117.7908 | 33406.4019
ВКН. | 150 | . | 150 | . | 2700 | . | 4 | ТК | 150 | 150 | 2700 | 22.9602 | 2321.8293 | 32268.1084 | 34556.7195
ВКН. | 150 | . | 150 | . | 2800 | . | 4 | ТК | 150 | 150 | 2800 | 23.7412 | 2407.823 | 33355.3602 | 35643.9713
ВКН. | 150 | . | 150 | . | 2900 | . | 4 | ТК | 150 | 150 | 2900 | 24.5222 | 2493.8166 | 34429.6008 | 36718.212
ВКН. | 150 | . | 150 | . | 3000 | . | 4 | ТК | 150 | 150 | 3000 | 25.3032 | 2579.8103 | 35503.8415 | 37792.4526
Ширина 200
Теплообменник 100х150 мм
ВКН. | 150 | . | 200 | . | 600 | . | 6 | ТП | 150 | 200 | 600 | 6.8291 | 849.4069 | 11399.5813 | 13688.1925
ВКН. | 150 | . | 200 | . | 700 | . | 6 | ТП | 150 | 200 | 700 | 7.7835 | 990.9748 | 12857.9322 | 15146.5433
ВКН. | 150 | . | 200 | . | 800 | . | 6 | ТП | 150 | 200 | 800 | 8.7379 | 1132.5426 | 14303.2718 | 16591.8829
ВКН. | 150 | . | 200 | . | 900 | . | 6 | ТП | 150 | 200 | 900 | 9.6924 | 1274.1104 | 15748.6115 | 18037.2226
ВКН. | 150 | . | 200 | . | 1000 | . | 6 | ТП | 150 | 200 | 1000 | 10.6468 | 1415.6782 | 17206.9623 | 19495.5734
ВКН. | 150 | . | 200 | . | 1100 | . | 6 | ТП | 150 | 200 | 1100 | 11.6012 | 1557.246 | 18652.302 | 20940.9131
ВКН. | 150 | . | 200 | . | 1200 | . | 6 | ТП | 150 | 200 | 1200 | 12.5556 | 1698.8139 | 20216.0371 | 22504.6482
ВКН. | 150 | . | 200 | . | 1300 | . | 6 | ТП | 150 | 200 | 1300 | 13.51 | 1840.3817 | 21674.388 | 23962.9991
ВКН. | 150 | . | 200 | . | 1400 | . | 6 | ТП | 150 | 200 | 1400 | 14.4644 | 1981.9495 | 23119.7276 | 25408.3387
ВКН. | 150 | . | 200 | . | 1500 | . | 6 | ТП | 150 | 200 | 1500 | 15.9464 | 2123.5173 | 24749.2699 | 27037.881
ВКН. | 150 | . | 200 | . | 1600 | . | 6 | ТП | 150 | 200 | 1600 | 16.9009 | 2265.0852 | 26207.6207 | 28496.2319
ВКН. | 150 | . | 200 | . | 1700 | . | 6 | ТП | 150 | 200 | 1700 | 17.8553 | 2406.653 | 27652.9604 | 29941.5715
ВКН. | 150 | . | 200 | . | 1800 | . | 6 | ТП | 150 | 200 | 1800 | 18.8097 | 2548.2208 | 29098.3 | 31386.9112
ВКН. | 150 | . | 200 | . | 1900 | . | 6 | ТП | 150 | 200 | 1900 | 19.7641 | 2689.7886 | 30556.6509 | 32845.262
ВКН. | 150 | . | 200 | . | 2000 | . | 6 | ТП | 150 | 200 | 2000 | 20.7185 | 2831.3564 | 32120.386 | 34408.9971
ВКН. | 150 | . | 200 | . | 2100 | . | 6 | ТП | 150 | 200 | 2100 | 21.6729 | 2972.9243 | 33565.7257 | 35854.3368
ВКН. | 150 | . | 200 | . | 2200 | . | 6 | ТП | 150 | 200 | 2200 | 22.6273 | 3114.4921 | 35024.0765 | 37312.6876
ВКН. | 150 | . | 200 | . | 2300 | . | 6 | ТП | 150 | 200 | 2300 | 23.5818 | 3256.0599 | 36469.4162 | 38758.0273
ВКН. | 150 | . | 200 | . | 2400 | . | 6 | ТП | 150 | 200 | 2400 | 24.5362 | 3397.6277 | 37914.7558 | 40203.3669
ВКН. | 150 | . | 200 | . | 2500 | . | 6 | ТП | 150 | 200 | 2500 | 26.0182 | 3539.1955 | 39642.9093 | 41931.5204
ВКН. | 150 | . | 200 | . | 2600 | . | 6 | ТП | 150 | 200 | 2600 | 26.9726 | 3680.7634 | 41088.249 | 43376.8601
ВКН. | 150 | . | 200 | . | 2700 | . | 6 | ТП | 150 | 200 | 2700 | 27.927 | 3822.3312 | 42651.9841 | 44940.5952
ВКН. | 150 | . | 200 | . | 2800 | . | 6 | ТП | 150 | 200 | 2800 | 28.8814 | 3963.899 | 44110.3349 | 46398.9461
ВКН. | 150 | . | 200 | . | 2900 | . | 6 | ТП | 150 | 200 | 2900 | 29.8358 | 4105.4668 | 45555.6746 | 47844.2857
ВКН. | 150 | . | 200 | . | 3000 | . | 6 | ТП | 150 | 200 | 3000 | 30.7903 | 4247.0347 | 47001.0142 | 49289.6253
Ширина 250
Теплообменник 100х200 мм
ВКН. | 150 | . | 250 | . | 600 | . | 8 | ТП | 150 | 250 | 600 | 7.9296 | 1160.4759 | 13842.0221 | 16130.6332
ВКН. | 150 | . | 250 | . | 700 | . | 8 | ТП | 150 | 250 | 700 | 9.0575 | 1353.8885 | 15671.472 | 17960.0831
ВКН. | 150 | . | 250 | . | 800 | . | 8 | ТП | 150 | 250 | 800 | 10.1853 | 1547.3012 | 17487.9106 | 19776.5217
ВКН. | 150 | . | 250 | . | 900 | . | 8 | ТП | 150 | 250 | 900 | 11.3131 | 1740.7138 | 19304.3493 | 21592.9604
ВКН. | 150 | . | 250 | . | 1000 | . | 8 | ТП | 150 | 250 | 1000 | 12.441 | 1934.1265 | 21133.7992 | 23422.4103
ВКН. | 150 | . | 250 | . | 1100 | . | 8 | ТП | 150 | 250 | 1100 | 13.5688 | 2127.5391 | 22950.2378 | 25238.8489 | AK184:AO228
ВКН. | 150 | . | 250 | . | 1200 | . | 8 | ТП | 150 | 250 | 1200 | 14.6966 | 2320.9518 | 24918.8305 | 27207.4416
ВКН. | 150 | . | 250 | . | 1300 | . | 8 | ТП | 150 | 250 | 1300 | 15.8245 | 2514.3644 | 26748.2804 | 29036.8915
ВКН. | 150 | . | 250 | . | 1400 | . | 8 | ТП | 150 | 250 | 1400 | 16.9523 | 2707.7771 | 28564.719 | 30853.3301
ВКН. | 150 | . | 250 | . | 1500 | . | 8 | ТП | 150 | 250 | 1500 | 18.72 | 2901.1897 | 30567.5003 | 32856.1115
ВКН. | 150 | . | 250 | . | 1600 | . | 8 | ТП | 150 | 250 | 1600 | 19.8478 | 3094.6024 | 32396.9502 | 34685.5613
ВКН. | 150 | . | 250 | . | 1700 | . | 8 | ТП | 150 | 250 | 1700 | 20.9756 | 3288.015 | 34213.3889 | 36502
ВКН. | 150 | . | 250 | . | 1800 | . | 8 | ТП | 150 | 250 | 1800 | 22.1035 | 3481.4277 | 36029.8275 | 38318.4387
ВКН. | 150 | . | 250 | . | 1900 | . | 8 | ТП | 150 | 250 | 1900 | 23.2313 | 3674.8403 | 37859.2774 | 40147.8885
ВКН. | 150 | . | 250 | . | 2000 | . | 8 | ТП | 150 | 250 | 2000 | 24.3591 | 3868.253 | 39827.8701 | 42116.4812
ВКН. | 150 | . | 250 | . | 2100 | . | 8 | ТП | 150 | 250 | 2100 | 25.487 | 4061.6656 | 41644.3088 | 43932.9199
ВКН. | 150 | . | 250 | . | 2200 | . | 8 | ТП | 150 | 250 | 2200 | 26.6148 | 4255.0783 | 43473.7586 | 45762.3697
ВКН. | 150 | . | 250 | . | 2300 | . | 8 | ТП | 150 | 250 | 2300 | 27.7426 | 4448.4909 | 45290.1973 | 47578.8084
ВКН. | 150 | . | 250 | . | 2400 | . | 8 | ТП | 150 | 250 | 2400 | 28.8705 | 4641.9036 | 47106.636 | 49395.2471
ВКН. | 150 | . | 250 | . | 2500 | . | 8 | ТП | 150 | 250 | 2500 | 30.6382 | 4835.3162 | 49208.0285 | 51496.6396
ВКН. | 150 | . | 250 | . | 2600 | . | 8 | ТП | 150 | 250 | 2600 | 31.766 | 5028.7289 | 51024.4671 | 53313.0782
ВКН. | 150 | . | 250 | . | 2700 | . | 8 | ТП | 150 | 250 | 2700 | 32.8938 | 5222.1415 | 52993.0598 | 55281.6709
ВКН. | 150 | . | 250 | . | 2800 | . | 8 | ТП | 150 | 250 | 2800 | 34.0217 | 5415.5542 | 54822.5097 | 57111.1208
ВКН. | 150 | . | 250 | . | 2900 | . | 8 | ТП | 150 | 250 | 2900 | 35.1495 | 5608.9668 | 56638.9483 | 58927.5594
ВКН. | 150 | . | 250 | . | 3000 | . | 8 | ТП | 150 | 250 | 3000 | 36.2773 | 5802.3795 | 58455.387 | 60743.9981

## ВКСК
Вернуться на главную страницу
Артикул конвектора | [8 empty] | Размеры, мм и вес, кг |  |  |  | Теплоотдача при (95/85/20), Вт | Конвектор скамейка с нижним подключением. Корпусом из оцинкованной стали (ОЦ 1,2 мм), крашенный в белый или черный цвет и доской из сосны, руб. с НДС | Конвектор скамейка с нижним подключением. Корпусом из оцинкованной стали (ОЦ 1,2 мм), крашенный в белый или черный цвет и доской из ольхи, руб. с НДС | Конвектор скамейка с нижним подключением. Корпусом из оцинкованной стали (ОЦ 1,2 мм), крашенный в белый или черный цвет и доской из дуба, руб. с НДС
[9 empty] | Высота | Ширина | Длина | Вес изделия вместе с упаковкой, кг.
Теплообменник 100х50 мм
ВКСК. | 450 | . | 315 | . | 1000 | . | 4 | ТК | 450 | 315 | 1000 | 17.893 | 1533.6514 | 36374.3902 | 38129.0832 | 44381.2421
ВКСК. | 450 | . | 460 | . | 1000 | . | 8 | ТП | 450 | 460 | 1000 | 31.9237 | 2793.7383 | 48665.7597 | 51297.7993 | 60676.0376
ВКСК. | 450 | . | 315 | . | 1000 | . | 2 | ТГ | 450 | 315 | 1000 | 14.9369 | 709.7891 | 32358.1873 | 34112.8804 | 40365.0392
ВКСК. | 450 | . | 460 | . | 1000 | . | 4 | ТГ | 450 | 460 | 1000 | 20.7238 | 1805.1847 | 41108.9383 | 43740.9779 | 53119.2162
ВКСК. | 450 | . | 315 | . | 1500 | . | 4 | ТК | 450 | 315 | 1500 | 21.64 | 2300.4771 | 50180.5311 | 52804.0528 | 62190.8091
ВКСК. | 450 | . | 460 | . | 1500 | . | 8 | ТП | 450 | 460 | 1500 | 23.3791 | 4190.6074 | 67751.5961 | 71686.8787 | 85767.013
ВКСК. | 450 | . | 315 | . | 1500 | . | 2 | ТГ | 450 | 315 | 1500 | 19.5609 | 1064.6836 | 44271.9287 | 46895.4504 | 56026.6688
ВКСК. | 450 | . | 460 | . | 1500 | . | 4 | ТГ | 450 | 460 | 1500 | 28.2208 | 2707.7771 | 56408.5559 | 60343.8384 | 74423.9728

## Арматура
Вернуться на главную страницу
Аксессуары для гидравлического подключения конвекторов VITRON | Стоимость с НДС
10.4
24.4
55.3
109.8
170.1
55.4
109.9
170.1
54.6
98.5
Прямой полнопроходной кран со сгоном и накидной гайкой В-Н G1/2" красный | 7.3
Запорно-регулирующий клапан (угловой) G1/2'' | 15.6
Запорно-регулирующий клапан (прямой) G1/2'' | 15.6
Термостатический клапан (прямой) G1/2'' | 29.7
Термостатический клапан (угловой) G1/2'' | 29.7
Термостатический клапан (аксеальный) G1/2'' | 29.7
Термостатическая головка MINI DIAMANT Белая M30*1,5 с логотипом Vitron Артикул 601100033 | 23.9
Термостатическая головка MINI DIAMANT Хром M30*1,5 с логотипом Vitron Артикул 601100053 | 26.4
Термостатическая головка BRILLANT SH Ral 9005 M30*1,5 с логотипом Vitron Артикул 600200014 | 53.9
28.8
28.8
Комплект подключения внутрипольного конвектора №1
Гибкие шланги из нержавеющей стали длиной 100мм ВН G1/2'' 2шт.
Комплект подключения внутрипольного конвектора №3
Вентиль термостатический (прямой) G1/2'' 1 шт.
Вентиль обратный (прямой) 1 шт.
Гибкие шланги из нержавеющей стали длиной 100мм ВН G1/2'' 2 шт.
Комплект подключения внутрипольного конвектора №2
Вентили шаровые (прямой) G1/2'' 2 шт.
Гибкие шланги из нержавеющей стали длиной 100мм ВН G1/2'' 2 шт.
Комплект подключения внутрипольного конвектора № 3T
Вентиль термостатический (прямой) G1/2'' 1 шт.
Вентиль обратный (прямой) 1 шт.
Термостатическая головка выносная с капилляром 1 шт.
Гибкие шланги из нержавеющей стали длиной 100мм ВН G1/2'' 2шт
Комплект подключения внутрипольного конвектора №4
Вентиль термостатический (угловой) G1/2'' 1 шт.
Вентиль обратный (угловой) 1 шт.
Гибкие шланги из нержавеющей стали длиной 100мм ВН G1/2'' 2 шт.
Комплект подключения внутрипольного конвектора №3C
Вентиль термостатический (прямой) G1/2'' 1 шт.
Вентиль обратный (прямой) 1 шт.
Сервопривод электротермический М30*1,5, 230 В, NC 1 шт.
Гибкие шланги из нержавеющей стали длиной 100мм ВН G1/2'' 2 шт.
Комплект подключения внутрипольного конвектора №4C
Вентиль термостатический (угловой) G1/2'' 1 шт.
Вентиль обратный (угловой) 1 шт.
Сервопривод электротермический М30*1,5, 230 В, NC' 1 шт.
Гибкие шланги из нержавеющей стали длиной 100мм ВН G1/2'' 2 шт.
Термостатическая головка выносная с капилляром
Максимальная регистрируемая температура: +50°С
Диапазон настройки: 0 - 27°С
Длина капиллярной трубки: 2 м
Габариты (Ш×В×Г) : 80×80×55 мм
Термоэлектрический сервопривод Vitron
Напряжение питания: ~230В ±10%, 50 Гц
Потребляемая мощность: 2 В·А
Тип: 2-позиционный
Степень защиты: IP54
Резьбовое соединение: G3/4''
Комплект подключения внутрипольного конвектора
№ 4T
Вентиль термостатический (угловой) G1/2'' 1 шт.
Вентиль обратный (угловой) 1 шт.
Термостатическая головка выносная с капилляром 1 шт.
Гибкие шланги из нержавеющей стали длиной 100мм ВН G1/2'' 2 шт.
Комплект нижнего подключения проходной
Узел нижнего подключения STANDARD
Прямой Никелированный G 3/4*3/4 EURO KONUS 600700003' 1 шт.
Ниппель1/2* 3/4 евроконус 603000003 2 шт.
Комплект нижнего подключения угловой
Узел нижнего подключения STANDARD
Угловой Никелированный G 3/4*3/4 EURO KONUS 600700004' 1 шт.
Ниппель1/2* 3/4 евроконус 603000003 2 шт.

## Автоматика
Вернуться на главную страницу
Аксессуары для электрического подключения конвекторов VITRON |  | Стоимость с НДС
Термостат W-therm-1(black) |  | 52
Термостат W-therm-1(white) |  | 52
Термостат W-therm TVB 2AC |  | 64
Термостат W-therm TVW 2AC |  | 64
Термостат W-therm TVB-WIFI |  | 95
Термостат W-therm TVW-WIFI |  | 95
Термостат Siemens RDF 510 для конвкторов с вентиляторами. Автомаьтическое и ручное управление 3-мя скоростями вращения вентилятора. |  | 57
Термостат для фанкойлов. Регулирует отопление- охлаждение в автоматическом режиме. Siemens RDF 530 Совместим моделями конвекторов ВКВТХ |  | 57
Контроллер температуры RDF-310 |  | 52
Контроллер температуры Siemens RDF600T с недельным програмированием температуры и трехскоростным управлением вентилятора. |  | 153
Пульт дистанционного управления Siemens IRA 211 (совместим с термостатом RDF600T) |  | 35
Термостат VITRON AF110 |  | 60
Беспроводной контроллер температуры Siemens RDD100.1RFS |  | 134
Умный Wi-Fi термостат для управления конвекторами и микроклиматом в помещении. Siemens RDS 110 |  | 350
MCB.630.Wi-Fi Термостат W-therm 630В черный , трехскоростной, WiFi |  | 105
MCW.630.Wi-Fi Термостат W-therm 630W белый , трехскоростной, WiFi |  | 105
MCВ.610.Wi-Fi.0-10В Термостат W-therm 610В черный , 0-10В, WiFi |  | 120
MCW.610.Wi-Fi.0-10В Термостат W-therm 610W белый , 0-10В, WiFi |  | 120
ПУЛЬТ УПРАВЛЕНИЯ TURKOV ДЛЯ 24DC | Корпус пульта управления - Корпус ПУ предназначен для настенного, накладного монтажа. - ПУ снабжен сенсорным экраном - Корпус ПУ может быть белым и черным (уточняется при заказе оборудования) - ПУ рекомендуется размещать на высоте 1500-1600мм от чистового пола. - Корпус ПУ разбирается согласно представленной схеме. Сигнальная линия и подключение - Сигнальная линия прокладывается экранированным четырехжильным кабелем, сечением 0.5...-0.75 мм2. - Питание ПУ осуществляется по сигнальной линии. - Сигнальную линию запрещено прокладывать рядом с силовой проводкой. - Максимальная длинна сигнальной линии 30 метров. - Подключение сигнальной линии и линии Modbus осуществляется согласно схеме. | 16585
Коробка пластиковая для монтажа термостата RDF-310 Артикул: 1590751 |  | 4
Врезная коробка пластиковая для монтажа термостата RDF-310 Артикул: GDL1 |  | 4
СИМИСТОРНЫЙ РЕГУЛЯТОР SR220AC |  | 3300
MS-1AA4825 Твердотельное реле (1ф., 25А, 480V AC, 70-280VAC) |  | 900
Блок питания ZM-60-24 (24V,60W, 2.5A, IP20) |  | 900
Трансформатор АТТ100 |  | 3300
Трансформатор АТТ200 |  | 4000
Трансформатор AТТ300 |  | 4800
Трансформатор ТТ60 |  | 3300
Трансформатор ТТ100 |  | 4800
Трансформатор ТТ160 |  | 6400
Трансформатор ТТ250 |  | 8100
Трансформатор ТТ300 (обязательно комплектуется набором электромагнитных реле РК-1Р,состоит из трёх реле) |  | 8800
Трансформатор ТТ400 (обязательно комплектуется набором электромагнитных реле РК-1Р,состоит из трёх реле) |  | 10600
Комплект реле РК1-Р (3 шт.) |  | 49
Напряжение питания: ~230 В ±10%, 50 Гц
Потребляемая мощность: 8 В·А
Степень защиты: IP30
Температура эксплуатации: 0...+50°С
Габариты (Ш×В×Г) : 86×86×39 мм
Монтажная высота: 1500 мм
Напряжение питания: ~230 В ±10%, 50 Гц
Выходное напряжение: 0-160-180-220
Мощность: 100 В·А
Напряжение питания: ~230 В ±10%, 50 Гц
Выходное напряжение: 0-160-180-220
Мощность: 200 В·А
Напряжение питания: ~230 В ±10%, 50 Гц
Выходное напряжение: 0-160-180-220
Мощность: 300 В·А
Напряжение питания: ~230 В ±10%, 50 Гц
Выходное напряжение: 0-7-9-12
Мощность: 60 В·А
Напряжение питания: ~230 В ±10%, 50 Гц
Выходное напряжение: 0-7-9-12
Мощность: 100 В·А
Напряжение питания: ~230 В ±10%, 50 Гц
Выходное напряжение: 0-7-9-12
Мощность: 160 В·А
Напряжение питания: ~230 В ±10%, 50 Гц
Выходное напряжение: 0-7-9-12
Мощность: 250 В·А
Напряжение питания: ~230 В ±10%, 50 Гц
Выходное напряжение: 0-7-9-12
Мощность: 300 В·А
Напряжение питания: ~230 В ±10%, 50 Гц
Выходное напряжение: 0-7-9-12
Мощность: 400 В·А
Напряжение питания: ~230 В ±10%, 50 Гц
Максимальный ток нагрузки: 16 А
Габариты (Ш×В×Г) : 18×90×65 мм
Напряжение питания: ~230 В ±10%, 50 Гц
Потребляемая мощность: 2 В·А
Степень защиты: IP30
Температура эксплуатации: 0...+50°С
Габариты (Ш×В×Г) : 86×86×46 мм
Монтажная высота: 1500 мм
Питание 2 x 1,5 В тип AAA
Степень защиты: IP30
Габариты (Ш×В×Г) : 42x106x18 мм
Габариты (Ш×В×Г) : 80×80×35 мм
Автоматическая регулировка нагрев-охлаждение
Для 4-х трубных или 2-х трубных систем
Ручная или авто. регулировка 3 скоростями вентилятора
Возможность подключения 2 серво приводов
Габариты (Ш×В×Г) : 86×86×39 мм
Монтажная высота: 1500 мм
Термостат RDD100.1RF работает на батарейках 3V DC
Управляющий блок RCR100RF напряж. питяния ~230 В ±10%, 50 Гц
Температура эксплуатации: 0...+50°С
Габариты RDD100.1RF (Ш×В×Г) : 85×106×21,5 мм
Габариты RDD100.1RF(Ш×В×Г) : 84×103×27,5 мм
Монтажная высота: 1500 мм
Автоматическая регулировка нагрев
Для 4-х трубных или 2-х трубных систем
Ручная и авто. регулировка 3 скоростями вентилятора
Возможность подключения серво привода
Габариты (Ш×В×Г) : 86×86×39 мм
Монтажная высота: 1500 мм
Стеклянная сенсорная панель черного цвета
3 скорости вентилятора + АВТО режим
Недельное програмирование температуры
Напряжение питания: ~230 В ±10%, 50 Гц
Потребляемая мощность: 0,5 В·А
Нагрузка 3-5 А
Степень защиты: IP30
Температура эксплуатации: 0...+45°С
Габариты (Ш×В×Г) : 86×86×13,3 мм
Монтажная высота: 1500 мм
Для 2-х трубной системы
Габариты (Ш×В×Г) : 75×75×35 мм
Стеклянная сенсорная панель белого цвета
3 скорости вентилятора + АВТО режим
Недельное програмирование температуры
Напряжение питания: ~230 В ±10%, 50 Гц
Потребляемая мощность: 0,5 В·А
Нагрузка 3-5 А
Степень защиты: IP30
Температура эксплуатации: 0...+45°С
Габариты (Ш×В×Г) : 86×86×13,3 мм
Монтажная высота: 1500 мм
Для 2-х трубной системы
Стеклянная сенсорная панель черного цвета
3 скорости вентилятора + АВТО режим
Недельное програмирование температуры
WiFi для Android и IOS
Напряжение питания: ~230 В ±10%, 50 Гц
Потребляемая мощность: 0,5 В·А
Нагрузка 3-5 А
Степень защиты: IP30
Температура эксплуатации: 0...+45°С
Габариты (Ш×В×Г) : 86×86×13,3 мм
Монтажная высота: 1500 мм
Для 2-х трубной системы
Стеклянная сенсорная панель белого цвета
3 скорости вентилятора + АВТО режим
Недельное програмирование температуры
WiFi для Android и IOS
Напряжение питания: ~230 В ±10%, 50 Гц
Потребляемая мощность: 0,5 В·А
Нагрузка 3-5 А
Степень защиты: IP30
Температура эксплуатации: 0...+45°С
Габариты (Ш×В×Г) : 86×86×13,3 мм
Монтажная высота: 1500 мм
Для 2-х трубной системы
Стеклянная сенсорная панель черного цвета
1 скорости вентилятора
Недельное програмирование температуры
Напряжение питания: ~230 В ±10%, 50 Гц
Потребляемая мощность: 0,5 В·А
Нагрузка 16 А
Степень защиты: IP30
Температура эксплуатации: 0...+45°С
Габариты (Ш×В×Г) : 86×86×13,3 мм
Монтажная высота: 1500 мм
Для 2-х трубной системы
Напряжение питания: ААА 2×1,5 В
Степень защиты: IP20
Температура эксплуатации: +20...+40°С
Габариты (Ш×В×Г) : 83×83×21 мм
Монтажная высота: 1500 мм
Стеклянная сенсорная панель черного цвета
3-скоростное управление вентилятором переменного тока.
7 дней, будний / выходной, круглосуточный график
Четыре или шесть настроек в день
Автоматическая синхронизация времени и даты
Автоматически переходит на летнее время
Защита от замерзания
Режим отпуска
Цветной сенсорный TFT-экран с диагональю 3,5 дюйма
Блокировка сенсорного экрана
Датчик внешней освещенности
Датчик влажности
Геозона
Реле включения / выключения управления клапаном
Modbus RS485
Напряжение питания: ~230 В ±10%, 50 Гц
Wifi - IEEE 802.11 b/g/n - 2.4ghz
Потребляемая мощность: 0,5 В·А
Релейная нагрузка 3-5 А
Степень защиты: IP21
Температура эксплуатации: 0...+45°С
Габариты (Ш×В×Г) : 96×86×13,8 мм
Монтажная высота: 1500 мм
Для 2-х и 4-х трубных систем
Стеклянная сенсорная панель белого цвета
3-скоростное управление вентилятором переменного тока.
7 дней, будний / выходной, круглосуточный график
Четыре или шесть настроек в день
Автоматическая синхронизация времени и даты
Автоматически переходит на летнее время
Защита от замерзания
Режим отпуска
Цветной сенсорный TFT-экран с диагональю 3,5 дюйма
Блокировка сенсорного экрана
Датчик внешней освещенности
Датчик влажности
Геозона
Реле включения / выключения управления клапаном
Modbus RS485
Напряжение питания: ~230 В ±10%, 50 Гц
Wifi - IEEE 802.11 b/g/n - 2.4ghz
Потребляемая мощность: 0,5 В·А
Релейная нагрузка 3-5 А
Степень защиты: IP21
Температура эксплуатации: 0...+45°С
Габариты (Ш×В×Г) : 96×86×13,8 мм
Монтажная высота: 1500 мм
Для 2-х и 4-х трубных систем
Стеклянная сенсорная панель белого цвета
Управление вентилятором 0-10 В переменного тока
7 дней, будний / выходной, круглосуточный график
Четыре или шесть настроек в день
Автоматическая синхронизация времени и даты
Автоматически переходит на летнее время
Защита от замерзания
Режим отпуска
Цветной сенсорный TFT-экран с диагональю 3,5 дюйма
Блокировка сенсорного экрана
Датчик внешней освещенности
Датчик влажности
Геозона
Modbus RS485
Напряжение питания: ~230 В ±10%, 50 Гц
Wifi - IEEE 802.11 b/g/n - 2.4ghz
Потребляемая мощность: 0,5 В·А
Релейная нагрузка 3-5 А
Степень защиты: IP21
Температура эксплуатации: 0...+45°С
Габариты (Ш×В×Г) : 96×86×13,8 мм
Монтажная высота: 1500 мм
Для 2-х и 4-х трубных систем
Стеклянная сенсорная панель белого цвета
1 скорости вентилятора
Недельное програмирование температуры
Напряжение питания: ~230 В ±10%, 50 Гц
Потребляемая мощность: 0,5 В·А
Нагрузка 16 А
Степень защиты: IP30
Температура эксплуатации: 0...+45°С
Габариты (Ш×В×Г) : 86×86×13,3 мм
Монтажная высота: 1500 мм
Для 2-х трубной системы
Стеклянная сенсорная панель белого цвета
3-скоростное управление вентилятором переменного тока.
7 дней, будний / выходной, круглосуточный график
Четыре или шесть настроек в день
Автоматическая синхронизация времени и даты
Автоматически переходит на летнее время
Защита от замерзания
Режим отпуска
Цветной сенсорный TFT-экран с диагональю 3,5 дюйма
Блокировка сенсорного экрана
Датчик внешней освещенности
Датчик влажности
Геозона
Реле включения / выключения управления клапаном
Modbus RS485
Напряжение питания: ~230 В ±10%, 50 Гц
Wifi - IEEE 802.11 b/g/n - 2.4ghz
Потребляемая мощность: 0,5 В·А
Релейная нагрузка 3-5 А
Степень защиты: IP21
Температура эксплуатации: 0...+45°С
Габариты (Ш×В×Г) : 96×86×13,8 мм
Монтажная высота: 1500 мм
Для 2-х и 4-х трубных систем
Управление одним или группой АС-вентиляторов 220В с помощью настенного термостата. Регулятор имеет 3 скорости. Первая и вторая регулируемая (30 ... 100%), третья равна 100%. Дополнительно можно подключить понижающий трансформатор для низковольтных вентиляторов.
Твердотельные реле MaxWell MS-1 применяют для бесконтактной коммутации однофазной нагрузки переменного тока (ТЭН-ы, трансформаторы, лампы накаливания, электродвигатели, электромагниты).
Импульсный блок питания. Входное напряжение: 110-260V. Выходное напряжение: 24V. Мощность: 60Вт. Степень защиты: IP20. Размеры: 110x78x38мм. Гарантия: 2 года.