## Главная
Прайс-лист на настенные конвектора Vitron
Для быстрого перехода в интересующий вас раздел нажмите на одну из сылок ниже:
Артикул (шифр конвектора)
Общее описание, особенности конструкции, комплектация
Калькулятор теплоотдач ВКС
Специсполнения (Цвет короба и решетки)
Конвекторы настенные (естественная конвекция):
Высота | 200 мм
300 мм
400 мм
500 мм
600 мм
Конвекторы настенные вертикальные (естественная конвекция):
1500, 1800, 2000
Арматура и регулировка
Автоматика

## Артикул
Вернуться на главную страницу
Условное обозначение конвекторов Vitron
| ВКС. | 300 | 75 | 2000 | 2ТГ. | Н | RAL | Л
1. Наименование модели:
• ВКС – Витрон конвектор настенный без вентилятора;
2. Высота модели, мм (выбирается из ряда):
• 200, 300, 400, 500, 600.
• 1500, 1800, 2000.
3. Глубина модели, мм (выбирается из ряда)::
• 75, 100, 125.
• 100
4. Длина модели, мм:
• в диапазоне 500…2000.
• в диапазоне 300, 400, 500, 600.
5. Количество труб (2, 4, 6, 8 …Т) теплообменника и исполнение:
• Г – горизонтальный;
• В – вертикальный;
• К – квадратный;
• П – прямоугольный;
6. Подключение:
• Н - нижнее.
• Б - боковое.
7. Цвет конвектора и решетки:
• RAL0000 – цвет конвектора по палитре RAL.
• RAL0000 + RAL0000 – комбинация двух цветов (лицевая сторона + боковые грани и решетка) по палитре RAL.
7. Подключение:
• Без обозначения - правое.
• Л - левое.

## Описание ВКЭ (hidden)
Вернуться на главную страницу
Телефоны: г. Москва +7(495)641-32-22
г. Новосибирск +7(383)373-34-58
г. Санкт-Петербург +7(812)458-88-58
Сайт: wilma-rus.ru
vitron.ru
e-mail: info@wilma.ru
Электрические конвекторы встраиваемые в пол
Встраиваемые в конструкцию пола электрические конвекторы Vitron – это отопительные приборы, где в качестве нагревательного элемента используются терморезисторы. Они предназначены для использования как вспомогательные отопительные приборы с системами водяного отопления, системами теплого пола, так и в качестве основного источника тепла, в местах где нет возможности использовать системы водяного отопления.
Основное преимущество электрических конвекторов отсутствие необходимости в прокладке трубопровода. Так же преимущество в более высокой теплоотдаче в сравнении с аналогичными моделями с водяным теплообменником.
Конструктивные особенности:
материал корпуса- оцинкованная сталь покрытая износостойким порошковым покрытием (цвет покрытия: чёрный матовый);
материал решётки- анодированный алюминий, дерево;
регулировка по высоте от 0 до 40 мм за счёт специальных регулировочных ножек;
применение терморезисторов с положительным температурным коэффициентом;
специальные юстировочные шпильки позволяют легко выровнять конвектор в горизонтальной плоскости.
Стандартный комплект поставки:
корпус из оцинкованной стали покрытый порошковым покрытием RAL 9005;
комплект крепёжно-регулировочных ножек;
поперечная рулонная решетка из анодированного алюминия или дерева;
декоративная рамка из алюминия углового профиля или J- образного(под заказ), выполненная в цвет решётки;
терморезисторы;
технический паспорт, инструкция по монтажу и эксплуатации;

## Описание ВКС
Вернуться на главную страницу
ВАРИАНТЫ ЦВЕТОВЫХ РЕШЕНИЙ
Конвекторы настенные без вентилятора (естественная конвекция)
Настенный конвектор VITRON - это отопительный прибор, в котором
установлен медно-алюминиевый теплообменник, тепло от которого передается
в отапливаемое помещение путём естественной конвекции. Позволяет преградить поток
холодного воздуха от окон. Данный конвектор, предназначен
для настенного монтажа. Применяется для отопления жилых, общественных
и административных зданий, в том числе детских учреждений, выставочных залов,
коттеджей и офисов. Может быть установлен как в однотрубную, так и в двухтрубную
систему отопления. Рекомендуется применять только в насосных системах отопления.
Широкий модельный ряд позволяет точно подобрать конвектор по габаритным размерам
для любого помещения. Монтаж конвектора VITRON производится согласно требованиям
СНиП 3.05.01-85
Стандартный комплект поставки:
• корпус из оцинкованной стали с решеткой покрытый порошковым покрытием;
• медно-алюминиевый теплообменник (диаметр медной трубы 15 мм);
• воздухоотводчик ручной G1/8’’;
• технический паспорт, инструкция по монтажу и эксплуатации.
Рис.1 - Нео-классика, Деревянные элементы с отчетливо заметной структурой. При выборе декора и мебели, следует помнить, что дизайн стремится к мягким и плавным линиям.
Модный классический стиль характеризуется стенами мягких цветов и отсутствием фактуры.
Яркие пятна в интерьере, выведенные отдельным источником света (RAL Хром + RAL 9005(черный))
Рис.2 - Лофт, Брутальный характер. Для лофта характерен сдержанный декор, неприкрытые конструктивные элементы (балки, фермы, железные колонны, вентиляционные и водопроводные трубы),рустикальные поверхности неоштукатуренных бетонных или кирпичных стен, деревянной мебели. В современном лофт-интерьере часто применяют уличный декор (светильники, фонари, уличные знаки).(RAL 9005(черный) + RAL 7039(кварцевый серый))
Рис.3 - Офисный неомодерн- Преимущественно используются эко-материалы(дерево, кожа). Металл исключительно хромированный, различных оттенков (Золото, латунь, серебро) Геометрические акценты, мягкие стены, угловатая мебель. (RAL 9016(белый))
Рис.4 - Детская в Шведском стиле- Во всем дизайне прослеживается простота и выразительные черты минимализма, яркие покрывала акцентных цветов, полы покрываются натуральной древесиной или ламинатом, задается основной цветовой мотив которому следует все, что находиться в пределах комнаты.(RAL 9001(сливочно-белый)+RAL 1004(золотой желтый))
Рис.5 - Спальня в стиле Функционализм/Минимализм - Ничего лишнего, в интерьере минимум мебели. Стены декорируют светлыми оттенками, иногда дополняя их ярким пятном, напольное покрытие тусклого, неяркого цвета.
Оконные проемы закрывают шторы или жалюзи одного стиля. (RAL 9016(белый) + RAL 4006(транспортно-пурпурный))

## Описание ВКС вертикального
Конвекторы настенные вертикальные без вентилятора (естественная конвекция)
Настенный вертикальный конвектор VITRON - это отопительный прибор, в котором установлен медно-алюминиевый теплообменник, тепло от которого передается в отапливаемое помещение путём естественной конвекции. Вертикальные конвекторы разработаны специально для помещененй, в которых нельзя установить стандартные настенные конвекторы. Конвекторы с нижним подключением часто используются в отоплении квартир, где применение боковой подводки невозможно, в силу конструктивных особенностей разводки труб. Данный конвектор, предназначен для настенного монтажа. Применяется для отопления жилых, общественных и административных зданий, в том числе детских учреждений, выставочных залов, коттеджей и офисов. Может быть установлен как в однотрубную, так и в двухтрубную систему отопления. Рекомендуется применять только в насосных системах отопления. Широкий модельный ряд позволяет точно подобрать конвектор по габаритным размерам
для любого помещения. Монтаж конвектора VITRON производится согласно требованиям СНиП 3.05.01-85
Лицевая панель : RAL 9005
Боковые грани, решетка и ножки : RAL 9005

## Калькулятор теплоотдач ВКС
Вернуться на главную страницу |  |  | Калькулятор для подбора нестенных конвекторов VITRON.
Коэффициенты
|  | Длина конвектора - Длина оребрения мм | 0
| Температура на входе, ˚С | 95
| Температура на выходе, ˚С | 85
| Температура в помещении, ˚С | 20
| ∆Т | 70
| Требуемая мощность ВТ | 1500
| Погрешность + % | 5 |  |  | 1575
| Погрешность - % | 2 |  |  | 1470
|  | Тепловая мощность, Вт/м | [9 empty] | Коэффициент n
|  | Ширина | 75 |  |  | 100 |  |  | 125 |  |  | Ширина | 75 |  | 100 |  | 125
|  | Высота | 2 | 4 | 6 | 2 | 4 | 6 | 4 | 8 |  | Высота | 2 | 4 | 2 | 4 | 4 | 8
|  | 200 | 857.1938 |  |  | 952.4375 |  |  | 1184.9578 |  |  | 200 | 1.271 |  | 1.392 |  | 1.642
|  | 300 | 979.65 | 1225.2625 |  | 1088.5 | 1289.75 |  | 1354.2375 |  |  | 300 | 1.24 | 1.23 | 1.359 | 1.348 | 1.6
|  | 400 | 1119.6 | 1400.3 |  | 1244 | 1474 |  | 1547.7 | 1834.0245 | 2 | 400 | 1.2099 | 1.2 | 1.3259 | 1.315 | 1.5669 | 1.554
|  | 500 | 1259.55 | 1575.3375 |  | 1399.5 | 1658.25 |  | 1741.1625 | 2063.2776 |  | 500 | 1.18 | 1.17 | 1.293 | 1.282 | 1.529 | 1.517
|  | 600 | 1416.9938 | 1772.2547 |  | 1574.4375 | 1865.5312 |  | 1958.8078 | 2318 |  | 600 | 1.1494 | 1.14 | 1.2596 | 1.2492 | 1.4923 | 1.48
| Модель |  | Длина, мм
|  |  | 500 | 600 | 700 | 800 | 900 | 1000 | 1100 | 1200 | 1300 | 1400 | 1500 | 1600 | 1700 | 1800 | 1900 | 2000
| ВКС.200.75.ХХХ.2ТВ |  | 428.5969 | 514.3162 | 600.0356 | 685.755 | 771.4744 | 857.1938 | 942.9131 | 1028.6325 | 1114.3519 | 1200.0712 | 1285.7906 | 1371.51 | 1457.2294 | 1542.9488 | 1628.6681 | 1714.3875
| ВКС.200.100.ХХХ.2ТВ |  | 476.2188 | 571.4625 | 666.7062 | 761.95 | 857.1938 | 952.4375 | 1047.6813 | 1142.925 | 1238.1688 | 1333.4125 | 1428.6562 | 1523.9 | 1619.1437 | 1714.3875 | 1809.6312 | 1904.875
| ВКС.200.125.ХХХ.4ТК |  | 592.4789 | 710.9747 | 829.4705 | 947.9662 | 1066.462 | 1184.9578 | 1303.4536 | 1421.9494 | 1540.4452 | 1658.9409 | 1777.4367 | 1895.9325 | 2014.4283 | 2132.9241 | 2251.4198 | 2369.9156
| ВКС.300.75.ХХХ.2ТВ |  | 489.825 | 587.79 | 685.755 | 783.72 | 881.685 | 979.65 | 1077.615 | 1175.58 | 1273.545 | 1371.51 | 1469.475 | 1567.44 | 1665.405 | 1763.37 | 1861.335 | 1959.3
| ВКС.300.75.ХХХ.4ТВ |  | 612.6313 | 735.1575 | 857.6838 | 980.21 | 1102.7362 | 1225.2625 | 1347.7887 | 1470.315 | 1592.8412 | 1715.3675 | 1837.8937 | 1960.42 | 2082.9462 | 2205.4725 | 2327.9988 | 2450.525
| ВКС.300.100.ХХХ.2ТВ |  | 544.25 | 653.1 | 761.95 | 870.8 | 979.65 | 1088.5 | 1197.35 | 1306.2 | 1415.05 | 1523.9 | 1632.75 | 1741.6 | 1850.45 | 1959.3 | 2068.15 | 2177
| ВКС.300.100.ХХХ.4ТВ |  | 644.875 | 773.85 | 902.825 | 1031.8 | 1160.775 | 1289.75 | 1418.725 | 1547.7 | 1676.675 | 1805.65 | 1934.625 | 2063.6 | 2192.575 | 2321.55 | 2450.525 | 2579.5
| ВКС.300.125.ХХХ.4ТК |  | 677.1187 | 812.5425 | 947.9662 | 1083.39 | 1218.8138 | 1354.2375 | 1489.6613 | 1625.085 | 1760.5087 | 1895.9325 | 2031.3563 | 2166.78 | 2302.2038 | 2437.6275 | 2573.0512 | 2708.475
| ВКС.400.75.ХХХ.2ТВ |  | 559.8 | 671.76 | 783.72 | 895.68 | 1007.64 | 1119.6 | 1231.56 | 1343.52 | 1455.48 | 1567.44 | 1679.4 | 1791.36 | 1903.32 | 2015.28 | 2127.24 | 2239.2
| ВКС.400.75.ХХХ.4ТВ |  | 700.15 | 840.18 | 980.21 | 1120.24 | 1260.27 | 1400.3 | 1540.33 | 1680.36 | 1820.39 | 1960.42 | 2100.45 | 2240.48 | 2380.51 | 2520.54 | 2660.57 | 2800.6
| ВКС.400.100.ХХХ.2ТВ |  | 622 | 746.4 | 870.8 | 995.2 | 1119.6 | 1244 | 1368.4 | 1492.8 | 1617.2 | 1741.6 | 1866 | 1990.4 | 2114.8 | 2239.2 | 2363.6 | 2488
| ВКС.400.100.ХХХ.4ТВ |  | 737 | 884.4 | 1031.8 | 1179.2 | 1326.6 | 1474 | 1621.4 | 1768.8 | 1916.2 | 2063.6 | 2211 | 2358.4 | 2505.8 | 2653.2 | 2800.6 | 2948
| ВКС.400.125.ХХХ.4ТК |  | 773.85 | 928.62 | 1083.39 | 1238.16 | 1392.93 | 1547.7 | 1702.47 | 1857.24 | 2012.01 | 2166.78 | 2321.55 | 2476.32 | 2631.09 | 2785.86 | 2940.63 | 3095.4
| ВКС.400.125.ХХХ.8ТП |  | 917.0122 | 1100.4147 | 1283.8172 | 1467.2196 | 1650.622 | 1834.0245 | 2017.427 | 2200.8294 | 2384.2319 | 2567.6343 | 2751.0368 | 2934.4392 | 3117.8416 | 3301.2441 | 3484.6465 | 3668.049
| ВКС.500.75.ХХХ.2ТВ |  | 629.775 | 755.73 | 881.685 | 1007.64 | 1133.595 | 1259.55 | 1385.505 | 1511.46 | 1637.415 | 1763.37 | 1889.325 | 2015.28 | 2141.235 | 2267.19 | 2393.145 | 2519.1
| ВКС.500.75.ХХХ.4ТВ |  | 787.6688 | 945.2025 | 1102.7362 | 1260.27 | 1417.8038 | 1575.3375 | 1732.8712 | 1890.405 | 2047.9388 | 2205.4725 | 2363.0062 | 2520.54 | 2678.0738 | 2835.6075 | 2993.1413 | 3150.675
| ВКС.500.100.ХХХ.2ТВ |  | 699.75 | 839.7 | 979.65 | 1119.6 | 1259.55 | 1399.5 | 1539.45 | 1679.4 | 1819.35 | 1959.3 | 2099.25 | 2239.2 | 2379.15 | 2519.1 | 2659.05 | 2799
| ВКС.500.100.ХХХ.4ТВ |  | 829.125 | 994.95 | 1160.775 | 1326.6 | 1492.425 | 1658.25 | 1824.075 | 1989.9 | 2155.725 | 2321.55 | 2487.375 | 2653.2 | 2819.025 | 2984.85 | 3150.675 | 3316.5
| ВКС.500.125.ХХХ.4ТК |  | 870.5812 | 1044.6975 | 1218.8138 | 1392.93 | 1567.0463 | 1741.1625 | 1915.2787 | 2089.395 | 2263.5113 | 2437.6275 | 2611.7438 | 2785.86 | 2959.9763 | 3134.0925 | 3308.2087 | 3482.325
| ВКС.500.125.ХХХ.8ТП |  | 1031.6388 | 1237.9665 | 1444.2943 | 1650.622 | 1856.9498 | 2063.2776 | 2269.6053 | 2475.9331 | 2682.2608 | 2888.5886 | 3094.9163 | 3301.2441 | 3507.5719 | 3713.8996 | 3920.2274 | 4126.5551
| ВКС.600.75.ХХХ.2ТВ |  | 708.4969 | 850.1962 | 991.8956 | 1133.595 | 1275.2944 | 1416.9938 | 1558.6931 | 1700.3925 | 1842.0919 | 1983.7912 | 2125.4906 | 2267.19 | 2408.8894 | 2550.5887 | 2692.2881 | 2833.9875
| ВКС.600.75.ХХХ.4ТВ |  | 886.1273 | 1063.3528 | 1240.5783 | 1417.8038 | 1595.0292 | 1772.2547 | 1949.4802 | 2126.7056 | 2303.9311 | 2481.1566 | 2658.382 | 2835.6075 | 3012.833 | 3190.0584 | 3367.2839 | 3544.5094
| ВКС.600.100.ХХХ.2ТВ |  | 787.2188 | 944.6625 | 1102.1063 | 1259.55 | 1416.9938 | 1574.4375 | 1731.8812 | 1889.325 | 2046.7687 | 2204.2125 | 2361.6562 | 2519.1 | 2676.5437 | 2833.9875 | 2991.4313 | 3148.875
| ВКС.600.100.ХХХ.4ТВ |  | 932.7656 | 1119.3187 | 1305.8719 | 1492.425 | 1678.9781 | 1865.5312 | 2052.0844 | 2238.6375 | 2425.1906 | 2611.7438 | 2798.2969 | 2984.85 | 3171.4031 | 3357.9563 | 3544.5094 | 3731.0625
| ВКС.600.125.ХХХ.4ТК |  | 979.4039 | 1175.2847 | 1371.1655 | 1567.0463 | 1762.927 | 1958.8078 | 2154.6886 | 2350.5694 | 2546.4502 | 2742.3309 | 2938.2117 | 3134.0925 | 3329.9733 | 3525.8541 | 3721.7348 | 3917.6156
| ВКС.600.125.ХХХ.8ТП |  | 1159 | 1390.8 | 1622.6 | 1854.4 | 2086.2 | 2318 | 2549.8 | 2781.6 | 3013.4 | 3245.2 | 3477 | 3708.8 | 3940.6 | 4172.4 | 4404.2 | 4636
Встраиваемый в пол конвектор с естественной конвекцией VITRON - отопительный прибор, в котором установлен медно-алюминиевый теплообменник, тепло от которого передаётся в отапливаемое помещение путём естественной конвекции. Позволяет преградить поток холодного воздуха от застеклённых фасадов или окон. Данный тип конвектора служит для отопления только сухих помещений. Применяется в качестве основного отопительного прибора в помещениях с небольшими потребностями в отоплении или вспомогательного отопительного прибора с системами тёплого пола, вентиляции, радиаторного водяного отопления. Может быть установлен как в однотрубную, так и в двухтрубную систему отопления.
Конструктивные особенности:
материал корпуса- оцинкованная сталь покрытая износостойким порошковым покрытием (цвет покрытия: чёрный матовый);
материал решётки- анодированный алюминий, дерево;
регулировка по высоте от 0 до 40 мм за счёт специальных регулировочных ножек;
подключение теплообменника- G1/2’’ (внутренняя резьба);
применение материалов с повышенными теплопередающими свойствами (Сu- медь, Al- алюминий) и стойких к коррозии;
съёмный медно-алюминиевый теплообменник с износостойким порошковым покрытием (цвет покрытия: чёрный матовый);
специальные юстировочные шпильки позволяют легко выровнять конвектор в горизонтальной плоскости.
Конвекторы водяные настенные с естественной конвекцией VITRON - это отопительный прибор, в котором установлен медно-алюминиевый теплообменник, тепло от которого передается в отапливаемое помещение путём естественной конвекции.
Позволяет преградить поток холодного воздуха от застеклённых фасадов или окон.
Данный конвектор, предназначен для настенного монтажа. Применяется для отопления жилых, общественных и административных зданий, в том числе детских учреждений, выставочных залов, коттеджей и офисов. Может быть установлен как в однотрубную, так и в двухтрубную систему отопления.
Рекомендуется применять только в насосных системах отопления. Широкий модельный ряд позволяет точно подобрать конвектор по габаритным размерам для любого помещения.

## Специсполнения
Вернуться на главную страницу
| Цвета поддерживаемые на складе |  |  | Исполнение конвектора в цветах по палитре Ral
|  |  |  | Вид покраски | Надбавка, %
|  |  |  | Покраска конвектора из поддерживаемых на складе цветов | 20
|  |  |  | Покраска конвектора из стандартных цветов по палитре RAL не поддерживаемых на складе | 25
|  |  |  | Покраска конвектора из поддерживаемых цветов с покраской лицевой стороны и решетки с боковыми гранями в разные цвета по палитре RAL | 20
|  |  |  | Покраска конвектора из стандартных не поддерживаемых цветов с покраской лицевой стороны и решетки с боковыми гранями в разные цвета по палитре RAL | 25
Коментарий: стандартная краска (80% матовости 20% глянца). Наценка на краску нестандартных исполнений (муары, шагрени, металлики…) обговаривается отдельно
Минимальная надбавка на цвета поддерживаемые на складе 4500 руб.
Минимальная надбавка на стандартные цвета не поддерживаемые на складе по палитре RAL 9000 руб. При комбинации двух цветов не поддерживаемых на складе, минимальная надбавка взимается за каждый цвет
Однотонная покраска конвектора из складских цветов по палитре RAL
Покраска конвектора из складских цветов по палитре RAL с покраской решетки и боковых граней в другой цвет
Покраска конвектора из цветов по палитре RAL, не имеющихся на складе,с покраской решетки и боковых граней в другой цвет
Покраска вертикального конвектора из цветов по палитре RAL
Лицевая панель : RAL 5017
Боковые грани и решетка : RAL 7001
Лицевая панель : RAL 3001
Боковые грани и решетка : RAL 7024
Лицевая панель : RAL 6026
Боковые грани и решетка : Хром
Лицевая панель : RAL 9005
Боковые грани и решетка : RAL 9005
Лицевая панель : RAL 9016
Боковые грани и решетка : RAL 9016
Лицевая панель : RAL 4008
Боковые грани и решетка : RAL 4006
Лицевая панель : RAL 4008
Лицевая панель : RAL 6024
Лицевая панель : RAL 5017

## ВКС 200
Вернуться на главную страницу
Вернуться Калькулятор теплоотдач ВКС
Артикул конвектора | [8 empty] | Размеры, мм и вес, кг |  |  |  | Теплоотдача при (95/85/20), Вт | Конвектор настенный с боковым подключением. Корпусом из оцинкованной стали (ОЦ 1мм), крашенный в белый или черный цвет, руб. с НДС | Конвектор настенный с нижним подключением и наличием термовентиля. Корпусом из оцинкованной стали (ОЦ 1мм), крашенный в белый или черный цвет, руб. с НДС
[9 empty] | Высота | Ширина | Длина | Вес изделия вместе с упаковкой, кг.
Глубина 75
Теплообменник 100х50 мм
ВКС. | 200 | . | 75 | . | 500 | . | 2 | ТВ | 200 | 75 | 500 | 3.1803 | 428.5969 | 6483.52 | 8722.02
ВКС. | 200 | . | 75 | . | 600 | . | 2 | ТВ | 200 | 75 | 600 | 3.7018 | 514.3162 | 7161.1 | 9399.6
ВКС. | 200 | . | 75 | . | 700 | . | 2 | ТВ | 200 | 75 | 700 | 4.2234 | 600.0356 | 7848.68 | 10087.18
ВКС. | 200 | . | 75 | . | 800 | . | 2 | ТВ | 200 | 75 | 800 | 4.7449 | 685.755 | 8526.27 | 10764.76
ВКС. | 200 | . | 75 | . | 900 | . | 2 | ТВ | 200 | 75 | 900 | 5.2665 | 771.4744 | 9203.85 | 11442.35
ВКС. | 200 | . | 75 | . | 1000 | . | 2 | ТВ | 200 | 75 | 1000 | 5.788 | 857.1938 | 9921.24 | 12159.74
ВКС. | 200 | . | 75 | . | 1100 | . | 2 | ТВ | 200 | 75 | 1100 | 6.3096 | 942.9131 | 10666.97 | 12905.47
ВКС. | 200 | . | 75 | . | 1200 | . | 2 | ТВ | 200 | 75 | 1200 | 6.8311 | 1028.6325 | 11380.26 | 13618.76
ВКС. | 200 | . | 75 | . | 1300 | . | 2 | ТВ | 200 | 75 | 1300 | 7.3527 | 1114.3519 | 12070.68 | 14309.18
ВКС. | 200 | . | 75 | . | 1400 | . | 2 | ТВ | 200 | 75 | 1400 | 7.8742 | 1200.0712 | 12748.27 | 14986.76
ВКС. | 200 | . | 75 | . | 1500 | . | 2 | ТВ | 200 | 75 | 1500 | 8.3958 | 1285.7906 | 13569.24 | 15807.73
ВКС. | 200 | . | 75 | . | 1600 | . | 2 | ТВ | 200 | 75 | 1600 | 8.9173 | 1371.51 | 14339.15 | 16577.65
ВКС. | 200 | . | 75 | . | 1700 | . | 2 | ТВ | 200 | 75 | 1700 | 9.4388 | 1457.2294 | 15016.74 | 17255.23
ВКС. | 200 | . | 75 | . | 1800 | . | 2 | ТВ | 200 | 75 | 1800 | 9.9604 | 1542.9488 | 15694.32 | 17932.82
ВКС. | 200 | . | 75 | . | 1900 | . | 2 | ТВ | 200 | 75 | 1900 | 10.4819 | 1628.6681 | 16381.9 | 18620.4
ВКС. | 200 | . | 75 | . | 2000 | . | 2 | ТВ | 200 | 75 | 2000 | 11.0035 | 1714.3875 | 17125.01 | 19363.5
Глубина 100
Теплообменник 100х50 мм
ВКС. | 200 | . | 100 | . | 500 | . | 2 | ТВ | 200 | 100 | 500 | 3.3648 | 476.2188 | 6740.91 | 8979.41
ВКС. | 200 | . | 100 | . | 600 | . | 2 | ТВ | 200 | 100 | 600 | 3.9028 | 571.4625 | 7457.69 | 9696.18
ВКС. | 200 | . | 100 | . | 700 | . | 2 | ТВ | 200 | 100 | 700 | 4.4409 | 666.7062 | 8184.46 | 10422.95
ВКС. | 200 | . | 100 | . | 800 | . | 2 | ТВ | 200 | 100 | 800 | 4.9789 | 761.95 | 8901.23 | 11139.72
ВКС. | 200 | . | 100 | . | 900 | . | 2 | ТВ | 200 | 100 | 900 | 5.517 | 857.1938 | 9618 | 11856.5
ВКС. | 200 | . | 100 | . | 1000 | . | 2 | ТВ | 200 | 100 | 1000 | 6.0551 | 952.4375 | 10374.58 | 12613.08
ВКС. | 200 | . | 100 | . | 1100 | . | 2 | ТВ | 200 | 100 | 1100 | 6.5931 | 1047.6813 | 11160.92 | 13399.42
ВКС. | 200 | . | 100 | . | 1200 | . | 2 | ТВ | 200 | 100 | 1200 | 7.1312 | 1142.925 | 11913.4 | 14151.9
ВКС. | 200 | . | 100 | . | 1300 | . | 2 | ТВ | 200 | 100 | 1300 | 7.6692 | 1238.1688 | 12643.01 | 14881.51
ВКС. | 200 | . | 100 | . | 1400 | . | 2 | ТВ | 200 | 100 | 1400 | 8.2073 | 1333.4125 | 13359.78 | 15598.28
ВКС. | 200 | . | 100 | . | 1500 | . | 2 | ТВ | 200 | 100 | 1500 | 8.7453 | 1428.6562 | 14219.94 | 16458.44
ВКС. | 200 | . | 100 | . | 1600 | . | 2 | ТВ | 200 | 100 | 1600 | 9.2834 | 1523.9 | 15036.15 | 17274.65
ВКС. | 200 | . | 100 | . | 1700 | . | 2 | ТВ | 200 | 100 | 1700 | 9.8215 | 1619.1437 | 15752.92 | 17991.42
ВКС. | 200 | . | 100 | . | 1800 | . | 2 | ТВ | 200 | 100 | 1800 | 10.3595 | 1714.3875 | 16469.7 | 18708.19
ВКС. | 200 | . | 100 | . | 1900 | . | 2 | ТВ | 200 | 100 | 1900 | 10.8976 | 1809.6312 | 17196.47 | 19434.96
ВКС. | 200 | . | 100 | . | 2000 | . | 2 | ТВ | 200 | 100 | 2000 | 11.4356 | 1904.875 | 17978.76 | 20217.26
Глубина 125
Теплообменник 100х100 мм
ВКС. | 200 | . | 125 | . | 500 | . | 4 | ТК | 200 | 125 | 500 | 3.9193 | 592.4789 | 8809.64 | 11048.13
ВКС. | 200 | . | 125 | . | 600 | . | 4 | ТК | 200 | 125 | 600 | 4.5991 | 710.9747 | 9889.27 | 12127.77
ВКС. | 200 | . | 125 | . | 700 | . | 4 | ТК | 200 | 125 | 700 | 5.2789 | 829.4705 | 10978.9 | 13217.4
ВКС. | 200 | . | 125 | . | 800 | . | 4 | ТК | 200 | 125 | 800 | 5.9587 | 947.9662 | 12058.54 | 14297.03
ВКС. | 200 | . | 125 | . | 900 | . | 4 | ТК | 200 | 125 | 900 | 6.6385 | 1066.462 | 13138.17 | 15376.67
ВКС. | 200 | . | 125 | . | 1000 | . | 4 | ТК | 200 | 125 | 1000 | 7.3183 | 1184.9578 | 14257.61 | 16496.11
ВКС. | 200 | . | 125 | . | 1100 | . | 4 | ТК | 200 | 125 | 1100 | 7.9981 | 1303.4536 | 15412.49 | 17650.99
ВКС. | 200 | . | 125 | . | 1200 | . | 4 | ТК | 200 | 125 | 1200 | 8.678 | 1421.9494 | 16552.19 | 18790.68
ВКС. | 200 | . | 125 | . | 1300 | . | 4 | ТК | 200 | 125 | 1300 | 9.3578 | 1540.4452 | 17644.66 | 19883.15
ВКС. | 200 | . | 125 | . | 1400 | . | 4 | ТК | 200 | 125 | 1400 | 10.0376 | 1658.9409 | 18724.29 | 20962.79
ВКС. | 200 | . | 125 | . | 1500 | . | 4 | ТК | 200 | 125 | 1500 | 10.7174 | 1777.4367 | 19947.31 | 22185.81
ВКС. | 200 | . | 125 | . | 1600 | . | 4 | ТК | 200 | 125 | 1600 | 11.3972 | 1895.9325 | 21129.22 | 23367.71
ВКС. | 200 | . | 125 | . | 1700 | . | 4 | ТК | 200 | 125 | 1700 | 12.077 | 2014.4283 | 22208.85 | 24447.35
ВКС. | 200 | . | 125 | . | 1800 | . | 4 | ТК | 200 | 125 | 1800 | 12.7568 | 2132.9241 | 23288.49 | 25526.98
ВКС. | 200 | . | 125 | . | 1900 | . | 4 | ТК | 200 | 125 | 1900 | 13.4366 | 2251.4198 | 24378.12 | 26616.61
ВКС. | 200 | . | 125 | . | 2000 | . | 4 | ТК | 200 | 125 | 2000 | 14.1164 | 2369.9156 | 25547.63 | 27786.12

## ВКС 300
Вернуться на главную страницу
Вернуться Калькулятор теплоотдач ВКС
Артикул конвектора | [8 empty] | Размеры, мм и вес, кг |  |  |  | Теплоотдача при (95/85/20), Вт | Конвектор настенный с боковым подключением. Корпусом из оцинкованной стали (ОЦ 1мм), крашенный в белый или черный цвет, руб. с НДС | Конвектор настенный с нижним подключением и наличием термовентиля. Корпусом из оцинкованной стали (ОЦ 1мм), крашенный в белый или черный цвет, руб. с НДС
[9 empty] | Высота | Ширина | Длина | Вес изделия вместе с упаковкой, кг.
Глубина 75
Теплообменник 100х50 мм
ВКС. | 300 | . | 75 | . | 500 | . | 2 | ТВ | 300 | 75 | 500 | 4.3725 | 489.825 | 7304.3339 | 9542.8295
ВКС. | 300 | . | 75 | . | 600 | . | 2 | ТВ | 300 | 75 | 600 | 5.0816 | 587.79 | 8091.4139 | 10329.9095
ВКС. | 300 | . | 75 | . | 700 | . | 2 | ТВ | 300 | 75 | 700 | 5.7907 | 685.755 | 8892.8041 | 11131.2997
ВКС. | 300 | . | 75 | . | 800 | . | 2 | ТВ | 300 | 75 | 800 | 6.4998 | 783.72 | 9679.8841 | 11918.3797
ВКС. | 300 | . | 75 | . | 900 | . | 2 | ТВ | 300 | 75 | 900 | 7.2088 | 881.685 | 10466.9641 | 12705.4597
ВКС. | 300 | . | 75 | . | 1000 | . | 2 | ТВ | 300 | 75 | 1000 | 7.9179 | 979.65 | 11298.167 | 13536.6626
ВКС. | 300 | . | 75 | . | 1100 | . | 2 | ТВ | 300 | 75 | 1100 | 8.627 | 1077.615 | 12167.587 | 14406.0826
ВКС. | 300 | . | 75 | . | 1200 | . | 2 | ТВ | 300 | 75 | 1200 | 9.336 | 1175.58 | 12990.3768 | 15228.8724
ВКС. | 300 | . | 75 | . | 1300 | . | 2 | ТВ | 300 | 75 | 1300 | 10.0451 | 1273.545 | 13794.6062 | 16033.1018
ВКС. | 300 | . | 75 | . | 1400 | . | 2 | ТВ | 300 | 75 | 1400 | 10.7542 | 1371.51 | 14581.6863 | 16820.1819
ВКС. | 300 | . | 75 | . | 1500 | . | 2 | ТВ | 300 | 75 | 1500 | 11.4632 | 1469.475 | 15512.1514 | 17750.647
ВКС. | 300 | . | 75 | . | 1600 | . | 2 | ТВ | 300 | 75 | 1600 | 12.1723 | 1567.44 | 16415.7567 | 18654.2523
ВКС. | 300 | . | 75 | . | 1700 | . | 2 | ТВ | 300 | 75 | 1700 | 12.8814 | 1665.405 | 17202.8367 | 19441.3323
ВКС. | 300 | . | 75 | . | 1800 | . | 2 | ТВ | 300 | 75 | 1800 | 13.5904 | 1763.37 | 17989.9167 | 20228.4123
ВКС. | 300 | . | 75 | . | 1900 | . | 2 | ТВ | 300 | 75 | 1900 | 14.2995 | 1861.335 | 18791.3068 | 21029.8024
ВКС. | 300 | . | 75 | . | 2000 | . | 2 | ТВ | 300 | 75 | 2000 | 15.0086 | 1959.3 | 19643.9094 | 21882.405
Глубина 75
Теплообменник 200х50 мм
ВКС. | 300 | . | 75 | . | 500 | . | 4 | ТВ | 300 | 75 | 500 | 4.7426 | 612.6313 | 9115.6651 | 11354.1607
ВКС. | 300 | . | 75 | . | 600 | . | 4 | ТВ | 300 | 75 | 600 | 5.5769 | 735.1575 | 10226.4169 | 12464.9125
ВКС. | 300 | . | 75 | . | 700 | . | 4 | ТВ | 300 | 75 | 700 | 6.4112 | 857.6838 | 11351.4788 | 13589.9744
ВКС. | 300 | . | 75 | . | 800 | . | 4 | ТВ | 300 | 75 | 800 | 7.2455 | 980.21 | 12462.2305 | 14700.7261
ВКС. | 300 | . | 75 | . | 900 | . | 4 | ТВ | 300 | 75 | 900 | 8.0798 | 1102.7362 | 13572.9823 | 15811.4779
ВКС. | 300 | . | 75 | . | 1000 | . | 4 | ТВ | 300 | 75 | 1000 | 8.9141 | 1225.2625 | 14727.857 | 16966.3526
ВКС. | 300 | . | 75 | . | 1100 | . | 4 | ТВ | 300 | 75 | 1100 | 9.7484 | 1347.7887 | 15920.9487 | 18159.4443
ВКС. | 300 | . | 75 | . | 1200 | . | 4 | ТВ | 300 | 75 | 1200 | 10.5827 | 1470.315 | 17091.7629 | 19330.2585
ВКС. | 300 | . | 75 | . | 1300 | . | 4 | ТВ | 300 | 75 | 1300 | 11.4171 | 1592.8412 | 18219.6641 | 20458.1597
ВКС. | 300 | . | 75 | . | 1400 | . | 4 | ТВ | 300 | 75 | 1400 | 12.2514 | 1715.3675 | 19330.4159 | 21568.9115
ВКС. | 300 | . | 75 | . | 1500 | . | 4 | ТВ | 300 | 75 | 1500 | 13.0857 | 1837.8937 | 20584.5528 | 22823.0484
ВКС. | 300 | . | 75 | . | 1600 | . | 4 | ТВ | 300 | 75 | 1600 | 13.92 | 1960.42 | 21811.8298 | 24050.3254
ВКС. | 300 | . | 75 | . | 1700 | . | 4 | ТВ | 300 | 75 | 1700 | 14.7543 | 2082.9462 | 22922.5816 | 25161.0772
ВКС. | 300 | . | 75 | . | 1800 | . | 4 | ТВ | 300 | 75 | 1800 | 15.5886 | 2205.4725 | 24033.3334 | 26271.829
ВКС. | 300 | . | 75 | . | 1900 | . | 4 | ТВ | 300 | 75 | 1900 | 16.4229 | 2327.9988 | 25158.3953 | 27396.8909
ВКС. | 300 | . | 75 | . | 2000 | . | 4 | ТВ | 300 | 75 | 2000 | 17.2573 | 2450.525 | 26359.0223 | 28597.5179
Глубина 100
Теплообменник 100х50 мм
ВКС. | 300 | . | 100 | . | 500 | . | 2 | ТВ | 300 | 100 | 500 | 4.5977 | 544.25 | 7584.8674 | 9823.363
ВКС. | 300 | . | 100 | . | 600 | . | 2 | ТВ | 300 | 100 | 600 | 5.3232 | 653.1 | 8411.137 | 10649.6326
ВКС. | 300 | . | 100 | . | 700 | . | 2 | ТВ | 300 | 100 | 700 | 6.0488 | 761.95 | 9251.7167 | 11490.2123
ВКС. | 300 | . | 100 | . | 800 | . | 2 | ТВ | 300 | 100 | 800 | 6.7744 | 870.8 | 10077.9862 | 12316.4818
ВКС. | 300 | . | 100 | . | 900 | . | 2 | ТВ | 300 | 100 | 900 | 7.5 | 979.65 | 10904.2558 | 13142.7514
ВКС. | 300 | . | 100 | . | 1000 | . | 2 | ТВ | 300 | 100 | 1000 | 8.2255 | 1088.5 | 11774.6483 | 14013.1439
ВКС. | 300 | . | 100 | . | 1100 | . | 2 | ТВ | 300 | 100 | 1100 | 8.9511 | 1197.35 | 12684.6775 | 14923.1731
ВКС. | 300 | . | 100 | . | 1200 | . | 2 | ТВ | 300 | 100 | 1200 | 9.6767 | 1306.2 | 13546.6569 | 15785.1525
ВКС. | 300 | . | 100 | . | 1300 | . | 2 | ТВ | 300 | 100 | 1300 | 10.4023 | 1415.05 | 14390.0759 | 16628.5715
ВКС. | 300 | . | 100 | . | 1400 | . | 2 | ТВ | 300 | 100 | 1400 | 11.1278 | 1523.9 | 15216.3455 | 17454.8411
ВКС. | 300 | . | 100 | . | 1500 | . | 2 | ТВ | 300 | 100 | 1500 | 11.8534 | 1632.75 | 16186.0002 | 18424.4958
ВКС. | 300 | . | 100 | . | 1600 | . | 2 | ТВ | 300 | 100 | 1600 | 12.579 | 1741.6 | 17135.8933 | 19374.3889
ВКС. | 300 | . | 100 | . | 1700 | . | 2 | ТВ | 300 | 100 | 1700 | 13.3046 | 1850.45 | 17962.1628 | 20200.6584
ВКС. | 300 | . | 100 | . | 1800 | . | 2 | ТВ | 300 | 100 | 1800 | 14.0302 | 1959.3 | 18788.4324 | 21026.928
ВКС. | 300 | . | 100 | . | 1900 | . | 2 | ТВ | 300 | 100 | 1900 | 14.7557 | 2068.15 | 19629.0121 | 21867.5077
ВКС. | 300 | . | 100 | . | 2000 | . | 2 | ТВ | 300 | 100 | 2000 | 15.4813 | 2177 | 20520.8043 | 22759.2999
Глубина 100
Теплообменник 200х50 мм
ВКС. | 300 | . | 100 | . | 500 | . | 4 | ТВ | 300 | 100 | 500 | 4.9677 | 644.875 | 9396.1986 | 11634.6942
ВКС. | 300 | . | 100 | . | 600 | . | 4 | ТВ | 300 | 100 | 600 | 5.8185 | 773.85 | 10546.1399 | 12784.6355
ВКС. | 300 | . | 100 | . | 700 | . | 4 | ТВ | 300 | 100 | 700 | 6.6693 | 902.825 | 11710.3914 | 13948.887
ВКС. | 300 | . | 100 | . | 800 | . | 4 | ТВ | 300 | 100 | 800 | 7.5201 | 1031.8 | 12860.3327 | 15098.8283
ВКС. | 300 | . | 100 | . | 900 | . | 4 | ТВ | 300 | 100 | 900 | 8.3709 | 1160.775 | 14010.2741 | 16248.7697
ВКС. | 300 | . | 100 | . | 1000 | . | 4 | ТВ | 300 | 100 | 1000 | 9.2218 | 1289.75 | 15204.3383 | 17442.8339
ВКС. | 300 | . | 100 | . | 1100 | . | 4 | ТВ | 300 | 100 | 1100 | 10.0726 | 1418.725 | 16438.0392 | 18676.5348
ВКС. | 300 | . | 100 | . | 1200 | . | 4 | ТВ | 300 | 100 | 1200 | 10.9234 | 1547.7 | 17648.043 | 19886.5386
ВКС. | 300 | . | 100 | . | 1300 | . | 4 | ТВ | 300 | 100 | 1300 | 11.7742 | 1676.675 | 18815.1338 | 21053.6294
ВКС. | 300 | . | 100 | . | 1400 | . | 4 | ТВ | 300 | 100 | 1400 | 12.6251 | 1805.65 | 19965.0751 | 22203.5707
ВКС. | 300 | . | 100 | . | 1500 | . | 4 | ТВ | 300 | 100 | 1500 | 13.4759 | 1934.625 | 21258.4016 | 23496.8972
ВКС. | 300 | . | 100 | . | 1600 | . | 4 | ТВ | 300 | 100 | 1600 | 14.3267 | 2063.6 | 22531.9665 | 24770.4621
ВКС. | 300 | . | 100 | . | 1700 | . | 4 | ТВ | 300 | 100 | 1700 | 15.1775 | 2192.575 | 23681.9078 | 25920.4034
ВКС. | 300 | . | 100 | . | 1800 | . | 4 | ТВ | 300 | 100 | 1800 | 16.0283 | 2321.55 | 24831.8491 | 27070.3447
ВКС. | 300 | . | 100 | . | 1900 | . | 4 | ТВ | 300 | 100 | 1900 | 16.8792 | 2450.525 | 25996.1006 | 28234.5962
ВКС. | 300 | . | 100 | . | 2000 | . | 4 | ТВ | 300 | 100 | 2000 | 17.73 | 2579.5 | 27235.9171 | 29474.4127
Глубина 125
Теплообменник 100х100 мм
ВКС. | 300 | . | 125 | . | 500 | . | 4 | ТК | 300 | 125 | 500 | 5.1928 | 677.1187 | 9676.732 | 11915.2276
ВКС. | 300 | . | 125 | . | 600 | . | 4 | ТК | 300 | 125 | 600 | 6.0601 | 812.5425 | 10865.8629 | 13104.3585
ВКС. | 300 | . | 125 | . | 700 | . | 4 | ТК | 300 | 125 | 700 | 6.9274 | 947.9662 | 12069.304 | 14307.7996
ВКС. | 300 | . | 125 | . | 800 | . | 4 | ТК | 300 | 125 | 800 | 7.7948 | 1083.39 | 13258.4349 | 15496.9305
ВКС. | 300 | . | 125 | . | 900 | . | 4 | ТК | 300 | 125 | 900 | 8.6621 | 1218.8138 | 14447.5658 | 16686.0614
ВКС. | 300 | . | 125 | . | 1000 | . | 4 | ТК | 300 | 125 | 1000 | 9.5294 | 1354.2375 | 15680.8196 | 17919.3152
ВКС. | 300 | . | 125 | . | 1100 | . | 4 | ТК | 300 | 125 | 1100 | 10.3967 | 1489.6613 | 16959.3887 | 19197.8843
ВКС. | 300 | . | 125 | . | 1200 | . | 4 | ТК | 300 | 125 | 1200 | 11.2641 | 1625.085 | 18208.582 | 20447.0776
ВКС. | 300 | . | 125 | . | 1300 | . | 4 | ТК | 300 | 125 | 1300 | 12.1314 | 1760.5087 | 19414.8624 | 21653.358
ВКС. | 300 | . | 125 | . | 1400 | . | 4 | ТК | 300 | 125 | 1400 | 12.9987 | 1895.9325 | 20603.9933 | 22842.4889
ВКС. | 300 | . | 125 | . | 1500 | . | 4 | ТК | 300 | 125 | 1500 | 13.8661 | 2031.3563 | 21936.5093 | 24175.0049
ВКС. | 300 | . | 125 | . | 1600 | . | 4 | ТК | 300 | 125 | 1600 | 14.7334 | 2166.78 | 23252.1031 | 25490.5987
ВКС. | 300 | . | 125 | . | 1700 | . | 4 | ТК | 300 | 125 | 1700 | 15.6007 | 2302.2038 | 24441.234 | 26679.7296
ВКС. | 300 | . | 125 | . | 1800 | . | 4 | ТК | 300 | 125 | 1800 | 16.4681 | 2437.6275 | 25630.3649 | 27868.8605
ВКС. | 300 | . | 125 | . | 1900 | . | 4 | ТК | 300 | 125 | 1900 | 17.3354 | 2573.0512 | 26833.8059 | 29072.3015
ВКС. | 300 | . | 125 | . | 2000 | . | 4 | ТК | 300 | 125 | 2000 | 18.2027 | 2708.475 | 28112.812 | 30351.3076

## ВКС 400
Вернуться на главную страницу
Вернуться Калькулятор теплоотдач ВКС
Артикул конвектора | [8 empty] | Размеры, мм и вес, кг |  |  |  | Теплоотдача при (95/85/20), Вт | Конвектор настенный с боковым подключением. Корпусом из оцинкованной стали (ОЦ 1мм), крашенный в белый или черный цвет, руб. с НДС | Конвектор настенный с нижним подключением и наличием термовентиля. Корпусом из оцинкованной стали (ОЦ 1мм), крашенный в белый или черный цвет, руб. с НДС
[9 empty] | Высота | Ширина | Длина | Вес изделия вместе с упаковкой, кг.
Глубина 75
Теплообменник 100х50 мм
ВКС. | 400 | . | 75 | . | 500 | . | 2 | ТВ | 400 | 75 | 500 | 5.5648 | 559.8 | 8123.7275 | 10362.2231
ВКС. | 400 | . | 75 | . | 600 | . | 2 | ТВ | 400 | 75 | 600 | 6.4614 | 671.76 | 9020.3034 | 11258.799
ВКС. | 400 | . | 75 | . | 700 | . | 2 | ТВ | 400 | 75 | 700 | 7.358 | 783.72 | 9935.5051 | 12174.0007
ВКС. | 400 | . | 75 | . | 800 | . | 2 | ТВ | 400 | 75 | 800 | 8.2546 | 895.68 | 10832.081 | 13070.5766
ВКС. | 400 | . | 75 | . | 900 | . | 2 | ТВ | 400 | 75 | 900 | 9.1512 | 1007.64 | 11728.6568 | 13967.1524
ВКС. | 400 | . | 75 | . | 1000 | . | 2 | ТВ | 400 | 75 | 1000 | 10.0478 | 1119.6 | 12673.6713 | 14912.1669
ВКС. | 400 | . | 75 | . | 1100 | . | 2 | ТВ | 400 | 75 | 1100 | 10.9444 | 1231.56 | 13666.7837 | 15905.2793
ВКС. | 400 | . | 75 | . | 1200 | . | 2 | ТВ | 400 | 75 | 1200 | 11.841 | 1343.52 | 14599.0694 | 16837.565
ВКС. | 400 | . | 75 | . | 1300 | . | 2 | ТВ | 400 | 75 | 1300 | 12.7375 | 1455.48 | 15517.1104 | 17755.606
ВКС. | 400 | . | 75 | . | 1400 | . | 2 | ТВ | 400 | 75 | 1400 | 13.6341 | 1567.44 | 16413.6863 | 18652.1819
ВКС. | 400 | . | 75 | . | 1500 | . | 2 | ТВ | 400 | 75 | 1500 | 14.5307 | 1679.4 | 17453.6473 | 19692.1429
ВКС. | 400 | . | 75 | . | 1600 | . | 2 | ТВ | 400 | 75 | 1600 | 15.4273 | 1791.36 | 18490.9393 | 20729.4349
ВКС. | 400 | . | 75 | . | 1700 | . | 2 | ТВ | 400 | 75 | 1700 | 16.3239 | 1903.32 | 19387.5152 | 21626.0108
ВКС. | 400 | . | 75 | . | 1800 | . | 2 | ТВ | 400 | 75 | 1800 | 17.2205 | 2015.28 | 20284.091 | 22522.5866
ВКС. | 400 | . | 75 | . | 1900 | . | 2 | ТВ | 400 | 75 | 1900 | 18.1171 | 2127.24 | 21199.2927 | 23437.7883
ВКС. | 400 | . | 75 | . | 2000 | . | 2 | ТВ | 400 | 75 | 2000 | 19.0137 | 2239.2 | 22161.3912 | 24399.8868
Глубина 75
Теплообменник 200х50 мм
ВКС. | 400 | . | 75 | . | 500 | . | 4 | ТВ | 400 | 75 | 500 | 5.9348 | 700.15 | 9935.0587 | 12173.5543
ВКС. | 400 | . | 75 | . | 600 | . | 4 | ТВ | 400 | 75 | 600 | 6.9567 | 840.18 | 11155.3063 | 13393.8019
ВКС. | 400 | . | 75 | . | 700 | . | 4 | ТВ | 400 | 75 | 700 | 7.9785 | 980.21 | 12394.1798 | 14632.6754
ВКС. | 400 | . | 75 | . | 800 | . | 4 | ТВ | 400 | 75 | 800 | 9.0003 | 1120.24 | 13614.4274 | 15852.923
ВКС. | 400 | . | 75 | . | 900 | . | 4 | ТВ | 400 | 75 | 900 | 10.0222 | 1260.27 | 14834.6751 | 17073.1707
ВКС. | 400 | . | 75 | . | 1000 | . | 4 | ТВ | 400 | 75 | 1000 | 11.044 | 1400.3 | 16103.3613 | 18341.8569
ВКС. | 400 | . | 75 | . | 1100 | . | 4 | ТВ | 400 | 75 | 1100 | 12.0658 | 1540.33 | 17420.1455 | 19658.6411
ВКС. | 400 | . | 75 | . | 1200 | . | 4 | ТВ | 400 | 75 | 1200 | 13.0877 | 1680.36 | 18700.4555 | 20938.9511
ВКС. | 400 | . | 75 | . | 1300 | . | 4 | ТВ | 400 | 75 | 1300 | 14.1095 | 1820.39 | 19942.1683 | 22180.6639
ВКС. | 400 | . | 75 | . | 1400 | . | 4 | ТВ | 400 | 75 | 1400 | 15.1313 | 1960.42 | 21162.4159 | 23400.9115
ВКС. | 400 | . | 75 | . | 1500 | . | 4 | ТВ | 400 | 75 | 1500 | 16.1532 | 2100.45 | 22526.0487 | 24764.5443
ВКС. | 400 | . | 75 | . | 1600 | . | 4 | ТВ | 400 | 75 | 1600 | 17.175 | 2240.48 | 23887.0125 | 26125.5081
ВКС. | 400 | . | 75 | . | 1700 | . | 4 | ТВ | 400 | 75 | 1700 | 18.1968 | 2380.51 | 25107.2601 | 27345.7557
ВКС. | 400 | . | 75 | . | 1800 | . | 4 | ТВ | 400 | 75 | 1800 | 19.2187 | 2520.54 | 26327.5077 | 28566.0033
ВКС. | 400 | . | 75 | . | 1900 | . | 4 | ТВ | 400 | 75 | 1900 | 20.2405 | 2660.57 | 27566.3812 | 29804.8768
ВКС. | 400 | . | 75 | . | 2000 | . | 4 | ТВ | 400 | 75 | 2000 | 21.2623 | 2800.6 | 28876.504 | 31114.9996
Глубина 100
Теплообменник 100х50 мм
ВКС. | 400 | . | 100 | . | 500 | . | 2 | ТВ | 400 | 100 | 500 | 5.8305 | 622 | 8427.4018 | 10665.8974
ВКС. | 400 | . | 100 | . | 600 | . | 2 | ТВ | 400 | 100 | 600 | 6.7436 | 746.4 | 9363.1673 | 11601.6629
ВКС. | 400 | . | 100 | . | 700 | . | 2 | ТВ | 400 | 100 | 700 | 7.6567 | 870.8 | 10317.5586 | 12556.0542
ВКС. | 400 | . | 100 | . | 800 | . | 2 | ТВ | 400 | 100 | 800 | 8.5698 | 995.2 | 11253.324 | 13491.8196
ВКС. | 400 | . | 100 | . | 900 | . | 2 | ТВ | 400 | 100 | 900 | 9.4829 | 1119.6 | 12189.0894 | 14427.585
ВКС. | 400 | . | 100 | . | 1000 | . | 2 | ТВ | 400 | 100 | 1000 | 10.396 | 1244 | 13173.2935 | 15411.7891
ВКС. | 400 | . | 100 | . | 1100 | . | 2 | ТВ | 400 | 100 | 1100 | 11.3091 | 1368.4 | 14207.0151 | 16445.5107
ВКС. | 400 | . | 100 | . | 1200 | . | 2 | ТВ | 400 | 100 | 1200 | 12.2222 | 1492.8 | 15178.4903 | 17416.9859
ВКС. | 400 | . | 100 | . | 1300 | . | 2 | ТВ | 400 | 100 | 1300 | 13.1353 | 1617.2 | 16135.7209 | 18374.2165
ВКС. | 400 | . | 100 | . | 1400 | . | 2 | ТВ | 400 | 100 | 1400 | 14.0484 | 1741.6 | 17071.4864 | 19309.982
ВКС. | 400 | . | 100 | . | 1500 | . | 2 | ТВ | 400 | 100 | 1500 | 14.9615 | 1866 | 18150.6369 | 20389.1325
ВКС. | 400 | . | 100 | . | 1600 | . | 2 | ТВ | 400 | 100 | 1600 | 15.8746 | 1990.4 | 19234.2168 | 21472.7124
ВКС. | 400 | . | 100 | . | 1700 | . | 2 | ТВ | 400 | 100 | 1700 | 16.7877 | 2114.8 | 20169.9822 | 22408.4778
ВКС. | 400 | . | 100 | . | 1800 | . | 2 | ТВ | 400 | 100 | 1800 | 17.7008 | 2239.2 | 21105.7476 | 23344.2432
ВКС. | 400 | . | 100 | . | 1900 | . | 2 | ТВ | 400 | 100 | 1900 | 18.6139 | 2363.6 | 22060.1389 | 24298.6345
ВКС. | 400 | . | 100 | . | 2000 | . | 2 | ТВ | 400 | 100 | 2000 | 19.527 | 2488 | 23061.4269 | 25299.9225
Глубина 100
Теплообменник 200х50 мм
ВКС. | 400 | . | 100 | . | 500 | . | 4 | ТВ | 400 | 100 | 500 | 6.2005 | 737 | 10238.733 | 12477.2286
ВКС. | 400 | . | 100 | . | 600 | . | 4 | ТВ | 400 | 100 | 600 | 7.2389 | 884.4 | 11498.1702 | 13736.6658
ВКС. | 400 | . | 100 | . | 700 | . | 4 | ТВ | 400 | 100 | 700 | 8.2772 | 1031.8 | 12776.2333 | 15014.7289
ВКС. | 400 | . | 100 | . | 800 | . | 4 | ТВ | 400 | 100 | 800 | 9.3156 | 1179.2 | 14035.6705 | 16274.1661
ВКС. | 400 | . | 100 | . | 900 | . | 4 | ТВ | 400 | 100 | 900 | 10.3539 | 1326.6 | 15295.1077 | 17533.6033
ВКС. | 400 | . | 100 | . | 1000 | . | 4 | ТВ | 400 | 100 | 1000 | 11.3923 | 1474 | 16602.9835 | 18841.4791
ВКС. | 400 | . | 100 | . | 1100 | . | 4 | ТВ | 400 | 100 | 1100 | 12.4306 | 1621.4 | 17960.3768 | 20198.8724
ВКС. | 400 | . | 100 | . | 1200 | . | 4 | ТВ | 400 | 100 | 1200 | 13.4689 | 1768.8 | 19279.8764 | 21518.372
ВКС. | 400 | . | 100 | . | 1300 | . | 4 | ТВ | 400 | 100 | 1300 | 14.5073 | 1916.2 | 20560.7788 | 22799.2744
ВКС. | 400 | . | 100 | . | 1400 | . | 4 | ТВ | 400 | 100 | 1400 | 15.5456 | 2063.6 | 21820.216 | 24058.7116
ВКС. | 400 | . | 100 | . | 1500 | . | 4 | ТВ | 400 | 100 | 1500 | 16.584 | 2211 | 23223.0383 | 25461.5339
ВКС. | 400 | . | 100 | . | 1600 | . | 4 | ТВ | 400 | 100 | 1600 | 17.6223 | 2358.4 | 24630.29 | 26868.7856
ВКС. | 400 | . | 100 | . | 1700 | . | 4 | ТВ | 400 | 100 | 1700 | 18.6606 | 2505.8 | 25889.7271 | 28128.2227
ВКС. | 400 | . | 100 | . | 1800 | . | 4 | ТВ | 400 | 100 | 1800 | 19.699 | 2653.2 | 27149.1643 | 29387.6599
ВКС. | 400 | . | 100 | . | 1900 | . | 4 | ТВ | 400 | 100 | 1900 | 20.7373 | 2800.6 | 28427.2274 | 30665.723
ВКС. | 400 | . | 100 | . | 2000 | . | 4 | ТВ | 400 | 100 | 2000 | 21.7757 | 2948 | 29776.5398 | 32015.0354
Глубина 125
Теплообменник 100х100 мм
ВКС. | 400 | . | 125 | . | 500 | . | 4 | ТК | 400 | 125 | 500 | 6.4663 | 773.85 | 10542.4073 | 12780.9029
ВКС. | 400 | . | 125 | . | 600 | . | 4 | ТК | 400 | 125 | 600 | 7.5211 | 928.62 | 11841.0341 | 14079.5297
ВКС. | 400 | . | 125 | . | 700 | . | 4 | ТК | 400 | 125 | 700 | 8.576 | 1083.39 | 13158.2867 | 15396.7823
ВКС. | 400 | . | 125 | . | 800 | . | 4 | ТК | 400 | 125 | 800 | 9.6308 | 1238.16 | 14456.9135 | 16695.4091
ВКС. | 400 | . | 125 | . | 900 | . | 4 | ТК | 400 | 125 | 900 | 10.6857 | 1392.93 | 15755.5402 | 17994.0358
ВКС. | 400 | . | 125 | . | 1000 | . | 4 | ТК | 400 | 125 | 1000 | 11.7405 | 1547.7 | 17102.6056 | 19341.1012
ВКС. | 400 | . | 125 | . | 1100 | . | 4 | ТК | 400 | 125 | 1100 | 12.7954 | 1702.47 | 18504.8672 | 20743.3628
ВКС. | 400 | . | 125 | . | 1200 | . | 4 | ТК | 400 | 125 | 1200 | 13.8502 | 1857.24 | 19863.5563 | 22102.0519
ВКС. | 400 | . | 125 | . | 1300 | . | 4 | ТК | 400 | 125 | 1300 | 14.905 | 2012.01 | 21183.6483 | 23422.1439
ВКС. | 400 | . | 125 | . | 1400 | . | 4 | ТК | 400 | 125 | 1400 | 15.9599 | 2166.78 | 22482.275 | 24720.7706
ВКС. | 400 | . | 125 | . | 1500 | . | 4 | ТК | 400 | 125 | 1500 | 17.0147 | 2321.55 | 23924.2869 | 26162.7825
ВКС. | 400 | . | 125 | . | 1600 | . | 4 | ТК | 400 | 125 | 1600 | 18.0696 | 2476.32 | 25373.5674 | 27612.063
ВКС. | 400 | . | 125 | . | 1700 | . | 4 | ТК | 400 | 125 | 1700 | 19.1244 | 2631.09 | 26672.1942 | 28910.6898
ВКС. | 400 | . | 125 | . | 1800 | . | 4 | ТК | 400 | 125 | 1800 | 20.1793 | 2785.86 | 27970.8209 | 30209.3165
ВКС. | 400 | . | 125 | . | 1900 | . | 4 | ТК | 400 | 125 | 1900 | 21.2341 | 2940.63 | 29288.0736 | 31526.5692
ВКС. | 400 | . | 125 | . | 2000 | . | 4 | ТК | 400 | 125 | 2000 | 22.289 | 3095.4 | 30676.5755 | 32915.0711
Глубина 125
Теплообменник 100х200 мм
ВКС. | 400 | . | 125 | . | 500 | . | 8 | ТП | 400 | 125 | 500 | 7.2063 | 917.0122 | 14187.7841 | 16426.2797
ВКС. | 400 | . | 125 | . | 600 | . | 8 | ТП | 400 | 125 | 600 | 8.5116 | 1100.4147 | 16133.7544 | 18372.25
ВКС. | 400 | . | 125 | . | 700 | . | 8 | ТП | 400 | 125 | 700 | 9.8169 | 1283.8172 | 18098.3506 | 20336.8462
ВКС. | 400 | . | 125 | . | 800 | . | 8 | ТП | 400 | 125 | 800 | 11.1223 | 1467.2196 | 20044.3209 | 22282.8165
ВКС. | 400 | . | 125 | . | 900 | . | 8 | ТП | 400 | 125 | 900 | 12.4276 | 1650.622 | 21990.2912 | 24228.7868
ВКС. | 400 | . | 125 | . | 1000 | . | 8 | ТП | 400 | 125 | 1000 | 13.733 | 1834.0245 | 23984.7001 | 26223.1957
ВКС. | 400 | . | 125 | . | 1100 | . | 8 | ТП | 400 | 125 | 1100 | 15.0383 | 2017.427 | 26034.3052 | 28272.8008
ВКС. | 400 | . | 125 | . | 1200 | . | 8 | ТП | 400 | 125 | 1200 | 16.3436 | 2200.8294 | 28100.4003 | 30338.8959
ВКС. | 400 | . | 125 | . | 1300 | . | 8 | ТП | 400 | 125 | 1300 | 17.649 | 2384.2319 | 30067.8358 | 32306.3314
ВКС. | 400 | . | 125 | . | 1400 | . | 8 | ТП | 400 | 125 | 1400 | 18.9543 | 2567.6343 | 32013.8061 | 34252.3017
ВКС. | 400 | . | 125 | . | 1500 | . | 8 | ТП | 400 | 125 | 1500 | 20.2597 | 2751.0368 | 34103.1615 | 36341.6571
ВКС. | 400 | . | 125 | . | 1600 | . | 8 | ТП | 400 | 125 | 1600 | 21.565 | 2934.4392 | 36199.7855 | 38438.2811
ВКС. | 400 | . | 125 | . | 1700 | . | 8 | ТП | 400 | 125 | 1700 | 22.8703 | 3117.8416 | 38145.7558 | 40384.2514
ВКС. | 400 | . | 125 | . | 1800 | . | 8 | ТП | 400 | 125 | 1800 | 24.1757 | 3301.2441 | 40091.7261 | 42330.2217
ВКС. | 400 | . | 125 | . | 1900 | . | 8 | ТП | 400 | 125 | 1900 | 25.481 | 3484.6465 | 42056.3223 | 44294.8179
ВКС. | 400 | . | 125 | . | 2000 | . | 8 | ТП | 400 | 125 | 2000 | 26.7864 | 3668.049 | 44152.2301 | 46390.7257

## ВКС 500
Вернуться на главную страницу
Вернуться Калькулятор теплоотдач ВКС
Артикул конвектора | [8 empty] | Размеры, мм и вес, кг |  |  |  | Теплоотдача при (95/85/20), Вт | Конвектор настенный с боковым подключением. Корпусом из оцинкованной стали (ОЦ 1мм), крашенный в белый или черный цвет, руб. с НДС | Конвектор настенный с нижним подключением и наличием термовентиля. Корпусом из оцинкованной стали (ОЦ 1мм), крашенный в белый или черный цвет, руб. с НДС | Конвектор настенный с боковым подключением. Корпусом из оцинкованной стали (ОЦ 1мм), крашенный в белый или черный цвет, руб. с НДС | Конвектор настенный с нижним подключением и наличием термовентиля. Корпусом из оцинкованной стали (ОЦ 1мм), крашенный в белый или черный цвет, руб. с НДС
[9 empty] | Высота | Ширина | Длина | Вес изделия вместе с упаковкой, кг.
Глубина 75
Теплообменник 100х50 мм
ВКС. | 500 | . | 75 | . | 500 | . | 2 | ТВ | 500 | 75 | 500 | 6.7571 | 629.775 | 8944.5408 | 11183.0364 | 8359.3839 | 10451.4359
ВКС. | 500 | . | 75 | . | 600 | . | 2 | ТВ | 500 | 75 | 600 | 7.8412 | 755.73 | 9950.6125 | 12189.1081 | 9299.6378 | 11391.6898
ВКС. | 500 | . | 75 | . | 700 | . | 2 | ТВ | 500 | 75 | 700 | 8.9253 | 881.685 | 10979.6258 | 13218.1214 | 10261.3325 | 12353.3845
ВКС. | 500 | . | 75 | . | 800 | . | 2 | ТВ | 500 | 75 | 800 | 10.0094 | 1007.64 | 11985.6975 | 14224.1931 | 11201.5865 | 13293.6384
ВКС. | 500 | . | 75 | . | 900 | . | 2 | ТВ | 500 | 75 | 900 | 11.0936 | 1133.595 | 12991.7692 | 15230.2648 | 12141.8404 | 14233.8924
ВКС. | 500 | . | 75 | . | 1000 | . | 2 | ТВ | 500 | 75 | 1000 | 12.1777 | 1259.55 | 14050.5953 | 16289.0909 | 13131.3975 | 15223.4494
ВКС. | 500 | . | 75 | . | 1100 | . | 2 | ТВ | 500 | 75 | 1100 | 13.2618 | 1385.505 | 15167.4001 | 17405.8957 | 14175.1403 | 16267.1922
ВКС. | 500 | . | 75 | . | 1200 | . | 2 | ТВ | 500 | 75 | 1200 | 14.3459 | 1511.46 | 16209.1816 | 18447.6772 | 15148.7679 | 17240.8198
ВКС. | 500 | . | 75 | . | 1300 | . | 2 | ТВ | 500 | 75 | 1300 | 15.43 | 1637.415 | 17241.0343 | 19479.5299 | 16113.1161 | 18205.1681
ВКС. | 500 | . | 75 | . | 1400 | . | 2 | ТВ | 500 | 75 | 1400 | 16.5141 | 1763.37 | 18247.106 | 20485.6016 | 17053.3701 | 19145.422
ВКС. | 500 | . | 75 | . | 1500 | . | 2 | ТВ | 500 | 75 | 1500 | 17.5982 | 1889.325 | 19396.5628 | 21635.0584 | 18127.6288 | 20219.6807
ВКС. | 500 | . | 75 | . | 1600 | . | 2 | ТВ | 500 | 75 | 1600 | 18.6823 | 2015.28 | 20567.5416 | 22806.0372 | 19222.0015 | 21314.0534
ВКС. | 500 | . | 75 | . | 1700 | . | 2 | ТВ | 500 | 75 | 1700 | 19.7664 | 2141.235 | 21573.6133 | 23812.1089 | 20162.2554 | 22254.3074
ВКС. | 500 | . | 75 | . | 1800 | . | 2 | ТВ | 500 | 75 | 1800 | 20.8505 | 2267.19 | 22579.685 | 24818.1806 | 21102.5094 | 23194.5613
ВКС. | 500 | . | 75 | . | 1900 | . | 2 | ТВ | 500 | 75 | 1900 | 21.9346 | 2393.145 | 23608.6983 | 25847.1939 | 22064.2041 | 24156.256
ВКС. | 500 | . | 75 | . | 2000 | . | 2 | ТВ | 500 | 75 | 2000 | 23.0187 | 2519.1 | 24680.2926 | 26918.7882 | 23065.694 | 25157.746
Глубина 75
Теплообменник 200х50 мм
ВКС. | 500 | . | 75 | . | 500 | . | 4 | ТВ | 500 | 75 | 500 | 7.1271 | 787.6688 | 10755.8719 | 12994.3675 | 10052.2168 | 12144.2687
ВКС. | 500 | . | 75 | . | 600 | . | 4 | ТВ | 500 | 75 | 600 | 8.3365 | 945.2025 | 12085.6154 | 14324.111 | 11294.9677 | 13387.0196
ВКС. | 500 | . | 75 | . | 700 | . | 4 | ТВ | 500 | 75 | 700 | 9.5458 | 1102.7362 | 13438.3005 | 15676.7961 | 12559.1593 | 14651.2113
ВКС. | 500 | . | 75 | . | 800 | . | 4 | ТВ | 500 | 75 | 800 | 10.7552 | 1260.27 | 14768.044 | 17006.5396 | 13801.9103 | 15893.9622
ВКС. | 500 | . | 75 | . | 900 | . | 4 | ТВ | 500 | 75 | 900 | 11.9645 | 1417.8038 | 16097.7875 | 18336.2831 | 15044.6612 | 17136.7131
ВКС. | 500 | . | 75 | . | 1000 | . | 4 | ТВ | 500 | 75 | 1000 | 13.1739 | 1575.3375 | 17480.2853 | 19718.7809 | 16336.7152 | 18428.7672
ВКС. | 500 | . | 75 | . | 1100 | . | 4 | ТВ | 500 | 75 | 1100 | 14.3832 | 1732.8712 | 18920.7618 | 21159.2574 | 17682.955 | 19775.007
ВКС. | 500 | . | 75 | . | 1200 | . | 4 | ТВ | 500 | 75 | 1200 | 15.5926 | 1890.405 | 20310.5677 | 22549.0633 | 18981.839 | 21073.891
ВКС. | 500 | . | 75 | . | 1300 | . | 4 | ТВ | 500 | 75 | 1300 | 16.802 | 2047.9388 | 21666.0921 | 23904.5877 | 20248.6842 | 22340.7362
ВКС. | 500 | . | 75 | . | 1400 | . | 4 | ТВ | 500 | 75 | 1400 | 18.0113 | 2205.4725 | 22995.8356 | 25234.3312 | 21491.4352 | 23583.4871
ВКС. | 500 | . | 75 | . | 1500 | . | 4 | ТВ | 500 | 75 | 1500 | 19.2207 | 2363.0062 | 24468.9642 | 26707.4598 | 22868.1909 | 24960.2428
ВКС. | 500 | . | 75 | . | 1600 | . | 4 | ТВ | 500 | 75 | 1600 | 20.43 | 2520.54 | 25963.6148 | 28202.1104 | 24265.0605 | 26357.1125
ВКС. | 500 | . | 75 | . | 1700 | . | 4 | ТВ | 500 | 75 | 1700 | 21.6394 | 2678.0738 | 27293.3583 | 29531.8539 | 25507.8115 | 27599.8634
ВКС. | 500 | . | 75 | . | 1800 | . | 4 | ТВ | 500 | 75 | 1800 | 22.8487 | 2835.6075 | 28623.1017 | 30861.5973 | 26750.5624 | 28842.6143
ВКС. | 500 | . | 75 | . | 1900 | . | 4 | ТВ | 500 | 75 | 1900 | 24.0581 | 2993.1413 | 29975.7868 | 32214.2824 | 28014.754 | 30106.806
ВКС. | 500 | . | 75 | . | 2000 | . | 4 | ТВ | 500 | 75 | 2000 | 25.2674 | 3150.675 | 31395.4055 | 33633.9011 | 29341.5004 | 31433.5524
Глубина 100
Теплообменник 100х50 мм
ВКС. | 500 | . | 100 | . | 500 | . | 2 | ТВ | 500 | 100 | 500 | 7.0634 | 699.75 | 9271.3559 | 11509.8515 | 8664.8186 | 10756.8706
ВКС. | 500 | . | 100 | . | 600 | . | 2 | ТВ | 500 | 100 | 600 | 8.164 | 839.7 | 10316.6172 | 12555.1128 | 9641.6983 | 11733.7503
ВКС. | 500 | . | 100 | . | 700 | . | 2 | ТВ | 500 | 100 | 700 | 9.2647 | 979.65 | 11384.8201 | 13623.3157 | 10640.0188 | 12732.0708
ВКС. | 500 | . | 100 | . | 800 | . | 2 | ТВ | 500 | 100 | 800 | 10.3653 | 1119.6 | 12430.0814 | 14668.577 | 11616.8985 | 13708.9505
ВКС. | 500 | . | 100 | . | 900 | . | 2 | ТВ | 500 | 100 | 900 | 11.4659 | 1259.55 | 13475.3427 | 15713.8383 | 12593.7782 | 14685.8302
ВКС. | 500 | . | 100 | . | 1000 | . | 2 | ТВ | 500 | 100 | 1000 | 12.5665 | 1399.5 | 14573.3583 | 16811.8539 | 13619.961 | 15712.013
ВКС. | 500 | . | 100 | . | 1100 | . | 2 | ТВ | 500 | 100 | 1100 | 13.6671 | 1539.45 | 15730.7723 | 17969.2679 | 14701.6564 | 16793.7083
ВКС. | 500 | . | 100 | . | 1200 | . | 2 | ТВ | 500 | 100 | 1200 | 14.7677 | 1679.4 | 16811.7434 | 19050.239 | 15711.9097 | 17803.9617
ВКС. | 500 | . | 100 | . | 1300 | . | 2 | ТВ | 500 | 100 | 1300 | 15.8684 | 1819.35 | 17882.7856 | 20121.2812 | 16712.8838 | 18804.9357
ВКС. | 500 | . | 100 | . | 1400 | . | 2 | ТВ | 500 | 100 | 1400 | 16.969 | 1959.3 | 18928.0469 | 21166.5425 | 17689.7635 | 19781.8154
ВКС. | 500 | . | 100 | . | 1500 | . | 2 | ТВ | 500 | 100 | 1500 | 18.0696 | 2099.25 | 20116.6933 | 22355.1889 | 18800.6479 | 20892.6999
ВКС. | 500 | . | 100 | . | 1600 | . | 2 | ТВ | 500 | 100 | 1600 | 19.1702 | 2239.2 | 21333.9599 | 23572.4555 | 19938.2803 | 22030.3323
ВКС. | 500 | . | 100 | . | 1700 | . | 2 | ТВ | 500 | 100 | 1700 | 20.2708 | 2379.15 | 22379.2212 | 24617.7168 | 20915.16 | 23007.212
ВКС. | 500 | . | 100 | . | 1800 | . | 2 | ТВ | 500 | 100 | 1800 | 21.3714 | 2519.1 | 23424.4825 | 25662.9781 | 21892.0397 | 23984.0917
ВКС. | 500 | . | 100 | . | 1900 | . | 2 | ТВ | 500 | 100 | 1900 | 22.4721 | 2659.05 | 24492.6854 | 26731.181 | 22890.3602 | 24982.4121
ВКС. | 500 | . | 100 | . | 2000 | . | 2 | ТВ | 500 | 100 | 2000 | 23.5727 | 2799 | 25603.4692 | 27841.9648 | 23928.4759 | 26020.5279
Глубина 100
Теплообменник 200х50 мм
ВКС. | 500 | . | 100 | . | 500 | . | 4 | ТВ | 500 | 100 | 500 | 7.4334 | 829.125 | 11082.6871 | 13321.1827 | 10357.6515 | 12449.7035
ВКС. | 500 | . | 100 | . | 600 | . | 4 | ТВ | 500 | 100 | 600 | 8.6593 | 994.95 | 12451.6202 | 14690.1158 | 11637.0282 | 13729.0801
ВКС. | 500 | . | 100 | . | 700 | . | 4 | ТВ | 500 | 100 | 700 | 9.8852 | 1160.775 | 13843.4948 | 16081.9904 | 12937.8456 | 15029.8976
ВКС. | 500 | . | 100 | . | 800 | . | 4 | ТВ | 500 | 100 | 800 | 11.111 | 1326.6 | 15212.4279 | 17450.9235 | 14217.2223 | 16309.2743
ВКС. | 500 | . | 100 | . | 900 | . | 4 | ТВ | 500 | 100 | 900 | 12.3369 | 1492.425 | 16581.3609 | 18819.8565 | 15496.599 | 17588.6509
ВКС. | 500 | . | 100 | . | 1000 | . | 4 | ТВ | 500 | 100 | 1000 | 13.5627 | 1658.25 | 18003.0483 | 20241.5439 | 16825.2788 | 18917.3308
ВКС. | 500 | . | 100 | . | 1100 | . | 4 | ТВ | 500 | 100 | 1100 | 14.7886 | 1824.075 | 19484.1341 | 21722.6297 | 18209.4711 | 20301.5231
ВКС. | 500 | . | 100 | . | 1200 | . | 4 | ТВ | 500 | 100 | 1200 | 16.0145 | 1989.9 | 20913.1295 | 23151.6251 | 19544.9809 | 21637.0328
ВКС. | 500 | . | 100 | . | 1300 | . | 4 | ТВ | 500 | 100 | 1300 | 17.2403 | 2155.725 | 22307.8435 | 24546.3391 | 20848.4519 | 22940.5038
ВКС. | 500 | . | 100 | . | 1400 | . | 4 | ТВ | 500 | 100 | 1400 | 18.4662 | 2321.55 | 23676.7766 | 25915.2722 | 22127.8286 | 24219.8805
ВКС. | 500 | . | 100 | . | 1500 | . | 4 | ТВ | 500 | 100 | 1500 | 19.692 | 2487.375 | 25189.0947 | 27427.5903 | 23541.21 | 25633.262
ВКС. | 500 | . | 100 | . | 1600 | . | 4 | ТВ | 500 | 100 | 1600 | 20.9179 | 2653.2 | 26730.0331 | 28968.5287 | 24981.3394 | 27073.3913
ВКС. | 500 | . | 100 | . | 1700 | . | 4 | ТВ | 500 | 100 | 1700 | 22.1438 | 2819.025 | 28098.9662 | 30337.4617 | 26260.716 | 28352.768
ВКС. | 500 | . | 100 | . | 1800 | . | 4 | ТВ | 500 | 100 | 1800 | 23.3696 | 2984.85 | 29467.8992 | 31706.3948 | 27540.0927 | 29632.1447
ВКС. | 500 | . | 100 | . | 1900 | . | 4 | ТВ | 500 | 100 | 1900 | 24.5955 | 3150.675 | 30859.7739 | 33098.2695 | 28840.9101 | 30932.9621
ВКС. | 500 | . | 100 | . | 2000 | . | 4 | ТВ | 500 | 100 | 2000 | 25.8214 | 3316.5 | 32318.5821 | 34557.0777 | 30204.2823 | 32296.3343
Глубина 125
Теплообменник 100х100 мм
ВКС. | 500 | . | 125 | . | 500 | . | 4 | ТК | 500 | 125 | 500 | 7.7397 | 870.5812 | 11409.5023 | 13647.9979 | 10663.0863 | 12755.1382
ВКС. | 500 | . | 125 | . | 600 | . | 4 | ТК | 500 | 125 | 600 | 8.9821 | 1044.6975 | 12817.6249 | 15056.1205 | 11979.0887 | 14071.1407
ВКС. | 500 | . | 125 | . | 700 | . | 4 | ТК | 500 | 125 | 700 | 10.2245 | 1218.8138 | 14248.6891 | 16487.1847 | 13316.5319 | 15408.5839
ВКС. | 500 | . | 125 | . | 800 | . | 4 | ТК | 500 | 125 | 800 | 11.4668 | 1392.93 | 15656.8117 | 17895.3073 | 14632.5343 | 16724.5863
ВКС. | 500 | . | 125 | . | 900 | . | 4 | ТК | 500 | 125 | 900 | 12.7092 | 1567.0463 | 17064.9344 | 19303.43 | 15948.5368 | 18040.5887
ВКС. | 500 | . | 125 | . | 1000 | . | 4 | ТК | 500 | 125 | 1000 | 13.9516 | 1741.1625 | 18525.8113 | 20764.3069 | 17313.8424 | 19405.8943
ВКС. | 500 | . | 125 | . | 1100 | . | 4 | ТК | 500 | 125 | 1100 | 15.194 | 1915.2787 | 20051.7653 | 22290.2609 | 18739.9675 | 20832.0195
ВКС. | 500 | . | 125 | . | 1200 | . | 4 | ТК | 500 | 125 | 1200 | 16.4363 | 2089.395 | 21519.9503 | 23758.4459 | 20112.1031 | 22204.155
ВКС. | 500 | . | 125 | . | 1300 | . | 4 | ТК | 500 | 125 | 1300 | 17.6787 | 2263.5113 | 22953.8538 | 25192.3494 | 21452.1998 | 23544.2518
ВКС. | 500 | . | 125 | . | 1400 | . | 4 | ТК | 500 | 125 | 1400 | 18.9211 | 2437.6275 | 24361.9764 | 26600.472 | 22768.2023 | 24860.2542
ВКС. | 500 | . | 125 | . | 1500 | . | 4 | ТК | 500 | 125 | 1500 | 20.1634 | 2611.7438 | 25913.4842 | 28151.9798 | 24218.2095 | 26310.2615
ВКС. | 500 | . | 125 | . | 1600 | . | 4 | ТК | 500 | 125 | 1600 | 21.4058 | 2785.86 | 27496.4514 | 29734.947 | 25697.6182 | 27789.6701
ВКС. | 500 | . | 125 | . | 1700 | . | 4 | ТК | 500 | 125 | 1700 | 22.6482 | 2959.9763 | 28904.574 | 31143.0696 | 27013.6206 | 29105.6726
ВКС. | 500 | . | 125 | . | 1800 | . | 4 | ТК | 500 | 125 | 1800 | 23.8905 | 3134.0925 | 30312.6967 | 32551.1923 | 28329.623 | 30421.675
ВКС. | 500 | . | 125 | . | 1900 | . | 4 | ТК | 500 | 125 | 1900 | 25.1329 | 3308.2087 | 31743.7609 | 33982.2565 | 29667.0662 | 31759.1182
ВКС. | 500 | . | 125 | . | 2000 | . | 4 | ТК | 500 | 125 | 2000 | 26.3753 | 3482.325 | 33241.7587 | 35480.2543 | 31067.0642 | 33159.1161
Глубина 125
Теплообменник 100х200 мм
ВКС. | 500 | . | 125 | . | 500 | . | 8 | ТП | 500 | 125 | 500 | 8.4797 | 1031.6388 | 15054.8791 | 17293.3747 | 14069.9805 | 16162.0324
ВКС. | 500 | . | 125 | . | 600 | . | 8 | ТП | 500 | 125 | 600 | 9.9726 | 1237.9665 | 17110.3452 | 19348.8408 | 15990.9769 | 18083.0288
ВКС. | 500 | . | 125 | . | 700 | . | 8 | ТП | 500 | 125 | 700 | 11.4655 | 1444.2943 | 19188.753 | 21427.2486 | 17933.414 | 20025.466
ВКС. | 500 | . | 125 | . | 800 | . | 8 | ТП | 500 | 125 | 800 | 12.9583 | 1650.622 | 21244.2191 | 23482.7147 | 19854.4104 | 21946.4624
ВКС. | 500 | . | 125 | . | 900 | . | 8 | ТП | 500 | 125 | 900 | 14.4512 | 1856.9498 | 23299.6853 | 25538.1809 | 21775.4068 | 23867.4588
ВКС. | 500 | . | 125 | . | 1000 | . | 8 | ТП | 500 | 125 | 1000 | 15.944 | 2063.2776 | 25407.9058 | 27646.4014 | 23745.7064 | 25837.7583
ВКС. | 500 | . | 125 | . | 1100 | . | 8 | ТП | 500 | 125 | 1100 | 17.4369 | 2269.6053 | 27581.2033 | 29819.6989 | 25776.8255 | 27868.8774
ВКС. | 500 | . | 125 | . | 1200 | . | 8 | ТП | 500 | 125 | 1200 | 18.9298 | 2475.9331 | 29756.7943 | 31995.2899 | 27810.0881 | 29902.14
ВКС. | 500 | . | 125 | . | 1300 | . | 8 | ТП | 500 | 125 | 1300 | 20.4226 | 2682.2608 | 31838.0413 | 34076.5369 | 29755.1788 | 31847.2308
ВКС. | 500 | . | 125 | . | 1400 | . | 8 | ТП | 500 | 125 | 1400 | 21.9155 | 2888.5886 | 33893.5075 | 36132.0031 | 31676.1752 | 33768.2272
ВКС. | 500 | . | 125 | . | 1500 | . | 8 | ТП | 500 | 125 | 1500 | 23.4083 | 3094.9163 | 36092.3587 | 38330.8543 | 33731.1764 | 35823.2283
ВКС. | 500 | . | 125 | . | 1600 | . | 8 | ТП | 500 | 125 | 1600 | 24.9012 | 3301.2441 | 38322.6695 | 40561.1651 | 35815.579 | 37907.631
ВКС. | 500 | . | 125 | . | 1700 | . | 8 | ТП | 500 | 125 | 1700 | 26.3941 | 3507.5719 | 40378.1357 | 42616.6313 | 37736.5754 | 39828.6274
ВКС. | 500 | . | 125 | . | 1800 | . | 8 | ТП | 500 | 125 | 1800 | 27.8869 | 3713.8996 | 42433.6018 | 44672.0974 | 39657.5718 | 41749.6238
ВКС. | 500 | . | 125 | . | 1900 | . | 8 | ТП | 500 | 125 | 1900 | 29.3798 | 3920.2274 | 44512.0096 | 46750.5052 | 41600.0089 | 43692.0609
ВКС. | 500 | . | 125 | . | 2000 | . | 8 | ТП | 500 | 125 | 2000 | 30.8726 | 4126.5551 | 46717.4133 | 48955.9089 | 43661.1339 | 45753.1859

## ВКС 600
Вернуться на главную страницу
Вернуться Калькулятор теплоотдач ВКС
Артикул конвектора | [8 empty] | Размеры, мм и вес, кг |  |  |  | Теплоотдача при (95/85/20), Вт | Конвектор настенный с боковым подключением. Корпусом из оцинкованной стали (ОЦ 1мм), крашенный в белый или черный цвет, руб. с НДС | Конвектор настенный с нижним подключением и наличием термовентиля. Корпусом из оцинкованной стали (ОЦ 1мм), крашенный в белый или черный цвет, руб. с НДС
[9 empty] | Высота | Ширина | Длина | Вес изделия вместе с упаковкой, кг.
Глубина 75
Теплообменник 100х50 мм
ВКС. | 600 | . | 75 | . | 500 | . | 2 | ТВ | 600 | 75 | 500 | 7.9494 | 708.4969 | 9765.354 | 12003.8496
ВКС. | 600 | . | 75 | . | 600 | . | 2 | ТВ | 600 | 75 | 600 | 9.221 | 850.1962 | 10880.9216 | 13119.4172
ВКС. | 600 | . | 75 | . | 700 | . | 2 | ТВ | 600 | 75 | 700 | 10.4927 | 991.8956 | 12023.7465 | 14262.2421
ВКС. | 600 | . | 75 | . | 800 | . | 2 | ТВ | 600 | 75 | 800 | 11.7643 | 1133.595 | 13139.3141 | 15377.8097
ВКС. | 600 | . | 75 | . | 900 | . | 2 | ТВ | 600 | 75 | 900 | 13.0359 | 1275.2944 | 14254.8816 | 16493.3772
ВКС. | 600 | . | 75 | . | 1000 | . | 2 | ТВ | 600 | 75 | 1000 | 14.3075 | 1416.9938 | 15427.5193 | 17666.0149
ВКС. | 600 | . | 75 | . | 1100 | . | 2 | ТВ | 600 | 75 | 1100 | 15.5792 | 1558.6931 | 16668.0165 | 18906.5121
ВКС. | 600 | . | 75 | . | 1200 | . | 2 | ТВ | 600 | 75 | 1200 | 16.8508 | 1700.3925 | 17819.2939 | 20057.7895
ВКС. | 600 | . | 75 | . | 1300 | . | 2 | ТВ | 600 | 75 | 1300 | 18.1224 | 1842.0919 | 18964.9581 | 21203.4537
ВКС. | 600 | . | 75 | . | 1400 | . | 2 | ТВ | 600 | 75 | 1400 | 19.3941 | 1983.7912 | 20080.5257 | 22319.0212
ВКС. | 600 | . | 75 | . | 1500 | . | 2 | ТВ | 600 | 75 | 1500 | 20.6657 | 2125.4906 | 21339.4783 | 23577.9739
ВКС. | 600 | . | 75 | . | 1600 | . | 2 | ТВ | 600 | 75 | 1600 | 21.9373 | 2267.19 | 22644.1439 | 24882.6395
ВКС. | 600 | . | 75 | . | 1700 | . | 2 | ТВ | 600 | 75 | 1700 | 23.2089 | 2408.8894 | 23759.7114 | 25998.207
ВКС. | 600 | . | 75 | . | 1800 | . | 2 | ТВ | 600 | 75 | 1800 | 24.4806 | 2550.5887 | 24875.279 | 27113.7746
ВКС. | 600 | . | 75 | . | 1900 | . | 2 | ТВ | 600 | 75 | 1900 | 25.7522 | 2692.2881 | 26018.1039 | 28256.5995
ВКС. | 600 | . | 75 | . | 2000 | . | 2 | ТВ | 600 | 75 | 2000 | 27.0238 | 2833.9875 | 27199.1941 | 29437.6897
Глубина 75
Теплообменник 200х50 мм
ВКС. | 600 | . | 75 | . | 500 | . | 4 | ТВ | 600 | 75 | 500 | 8.3194 | 886.1273 | 11576.6852 | 13815.1808
ВКС. | 600 | . | 75 | . | 600 | . | 4 | ТВ | 600 | 75 | 600 | 9.7163 | 1063.3528 | 13015.9245 | 15254.4201
ВКС. | 600 | . | 75 | . | 700 | . | 4 | ТВ | 600 | 75 | 700 | 11.1132 | 1240.5783 | 14482.4212 | 16720.9168
ВКС. | 600 | . | 75 | . | 800 | . | 4 | ТВ | 600 | 75 | 800 | 12.51 | 1417.8038 | 15921.6605 | 18160.1561
ВКС. | 600 | . | 75 | . | 900 | . | 4 | ТВ | 600 | 75 | 900 | 13.9069 | 1595.0292 | 17360.8999 | 19599.3955
ВКС. | 600 | . | 75 | . | 1000 | . | 4 | ТВ | 600 | 75 | 1000 | 15.3038 | 1772.2547 | 18857.2093 | 21095.7049
ВКС. | 600 | . | 75 | . | 1100 | . | 4 | ТВ | 600 | 75 | 1100 | 16.7006 | 1949.4802 | 20421.3782 | 22659.8738
ВКС. | 600 | . | 75 | . | 1200 | . | 4 | ТВ | 600 | 75 | 1200 | 18.0975 | 2126.7056 | 21920.68 | 24159.1756
ВКС. | 600 | . | 75 | . | 1300 | . | 4 | ТВ | 600 | 75 | 1300 | 19.4944 | 2303.9311 | 23390.016 | 25628.5116
ВКС. | 600 | . | 75 | . | 1400 | . | 4 | ТВ | 600 | 75 | 1400 | 20.8913 | 2481.1566 | 24829.2553 | 27067.7509
ВКС. | 600 | . | 75 | . | 1500 | . | 4 | ТВ | 600 | 75 | 1500 | 22.2881 | 2658.382 | 26411.8797 | 28650.3753
ВКС. | 600 | . | 75 | . | 1600 | . | 4 | ТВ | 600 | 75 | 1600 | 23.685 | 2835.6075 | 28040.2171 | 30278.7127
ВКС. | 600 | . | 75 | . | 1700 | . | 4 | ТВ | 600 | 75 | 1700 | 25.0819 | 3012.833 | 29479.4564 | 31717.952
ВКС. | 600 | . | 75 | . | 1800 | . | 4 | ТВ | 600 | 75 | 1800 | 26.4788 | 3190.0584 | 30918.6957 | 33157.1913
ВКС. | 600 | . | 75 | . | 1900 | . | 4 | ТВ | 600 | 75 | 1900 | 27.8756 | 3367.2839 | 32385.1924 | 34623.688
ВКС. | 600 | . | 75 | . | 2000 | . | 4 | ТВ | 600 | 75 | 2000 | 29.2725 | 3544.5094 | 33914.3069 | 36152.8025
Глубина 100
Теплообменник 100х50 мм
ВКС. | 600 | . | 100 | . | 500 | . | 2 | ТВ | 600 | 100 | 500 | 8.2963 | 787.2188 | 10115.3101 | 12353.8057
ВКС. | 600 | . | 100 | . | 600 | . | 2 | ТВ | 600 | 100 | 600 | 9.5844 | 944.6625 | 11270.0672 | 13508.5628
ВКС. | 600 | . | 100 | . | 700 | . | 2 | ТВ | 600 | 100 | 700 | 10.8726 | 1102.1063 | 12452.0817 | 14690.5773
ВКС. | 600 | . | 100 | . | 800 | . | 2 | ТВ | 600 | 100 | 800 | 12.1607 | 1259.55 | 13606.8388 | 15845.3344
ВКС. | 600 | . | 100 | . | 900 | . | 2 | ТВ | 600 | 100 | 900 | 13.4489 | 1416.9938 | 14761.5959 | 17000.0915
ВКС. | 600 | . | 100 | . | 1000 | . | 2 | ТВ | 600 | 100 | 1000 | 14.737 | 1574.4375 | 15973.4232 | 18211.9188
ВКС. | 600 | . | 100 | . | 1100 | . | 2 | ТВ | 600 | 100 | 1100 | 16.0251 | 1731.8812 | 17254.5296 | 19493.0252
ВКС. | 600 | . | 100 | . | 1200 | . | 2 | ТВ | 600 | 100 | 1200 | 17.3133 | 1889.325 | 18444.9965 | 20683.4921
ВКС. | 600 | . | 100 | . | 1300 | . | 2 | ТВ | 600 | 100 | 1300 | 18.6014 | 2046.7687 | 19629.8503 | 21868.3459
ВКС. | 600 | . | 100 | . | 1400 | . | 2 | ТВ | 600 | 100 | 1400 | 19.8895 | 2204.2125 | 20784.6074 | 23023.103
ВКС. | 600 | . | 100 | . | 1500 | . | 2 | ТВ | 600 | 100 | 1500 | 21.1777 | 2361.6562 | 22082.7497 | 24321.2453
ВКС. | 600 | . | 100 | . | 1600 | . | 2 | ТВ | 600 | 100 | 1600 | 22.4658 | 2519.1 | 23433.7031 | 25672.1987
ВКС. | 600 | . | 100 | . | 1700 | . | 2 | ТВ | 600 | 100 | 1700 | 23.754 | 2676.5437 | 24588.4602 | 26826.9558
ВКС. | 600 | . | 100 | . | 1800 | . | 2 | ТВ | 600 | 100 | 1800 | 25.0421 | 2833.9875 | 25743.2173 | 27981.7129
ВКС. | 600 | . | 100 | . | 1900 | . | 2 | ТВ | 600 | 100 | 1900 | 26.3302 | 2991.4313 | 26925.2318 | 29163.7274
ВКС. | 600 | . | 100 | . | 2000 | . | 2 | ТВ | 600 | 100 | 2000 | 27.6184 | 3148.875 | 28145.5115 | 30384.0071
Глубина 100
Теплообменник 200х50 мм
ВКС. | 600 | . | 100 | . | 500 | . | 4 | ТВ | 600 | 100 | 500 | 8.6663 | 932.7656 | 11926.6412 | 14165.1368
ВКС. | 600 | . | 100 | . | 600 | . | 4 | ТВ | 600 | 100 | 600 | 10.0797 | 1119.3187 | 13405.0701 | 15643.5657
ВКС. | 600 | . | 100 | . | 700 | . | 4 | ТВ | 600 | 100 | 700 | 11.4931 | 1305.8719 | 14910.7564 | 17149.252
ВКС. | 600 | . | 100 | . | 800 | . | 4 | ТВ | 600 | 100 | 800 | 12.9065 | 1492.425 | 16389.1853 | 18627.6809
ВКС. | 600 | . | 100 | . | 900 | . | 4 | ТВ | 600 | 100 | 900 | 14.3198 | 1678.9781 | 17867.6142 | 20106.1098
ВКС. | 600 | . | 100 | . | 1000 | . | 4 | ТВ | 600 | 100 | 1000 | 15.7332 | 1865.5312 | 19403.1132 | 21641.6088
ВКС. | 600 | . | 100 | . | 1100 | . | 4 | ТВ | 600 | 100 | 1100 | 17.1466 | 2052.0844 | 21007.8913 | 23246.3869
ВКС. | 600 | . | 100 | . | 1200 | . | 4 | ТВ | 600 | 100 | 1200 | 18.56 | 2238.6375 | 22546.3826 | 24784.8782
ВКС. | 600 | . | 100 | . | 1300 | . | 4 | ТВ | 600 | 100 | 1300 | 19.9734 | 2425.1906 | 24054.9082 | 26293.4038
ВКС. | 600 | . | 100 | . | 1400 | . | 4 | ТВ | 600 | 100 | 1400 | 21.3867 | 2611.7438 | 25533.3371 | 27771.8327
ВКС. | 600 | . | 100 | . | 1500 | . | 4 | ТВ | 600 | 100 | 1500 | 22.8001 | 2798.2969 | 27155.1511 | 29393.6467
ВКС. | 600 | . | 100 | . | 1600 | . | 4 | ТВ | 600 | 100 | 1600 | 24.2135 | 2984.85 | 28829.7763 | 31068.2719
ВКС. | 600 | . | 100 | . | 1700 | . | 4 | ТВ | 600 | 100 | 1700 | 25.6269 | 3171.4031 | 30308.2052 | 32546.7008
ВКС. | 600 | . | 100 | . | 1800 | . | 4 | ТВ | 600 | 100 | 1800 | 27.0403 | 3357.9563 | 31786.634 | 34025.1296
ВКС. | 600 | . | 100 | . | 1900 | . | 4 | ТВ | 600 | 100 | 1900 | 28.4537 | 3544.5094 | 33292.3203 | 35530.8159
ВКС. | 600 | . | 100 | . | 2000 | . | 4 | ТВ | 600 | 100 | 2000 | 29.867 | 3731.0625 | 34860.6244 | 37099.12
Глубина 125
Теплообменник 100х100 мм
ВКС. | 600 | . | 125 | . | 500 | . | 4 | ТК | 600 | 125 | 500 | 9.0132 | 979.4039 | 12276.5973 | 14515.0929
ВКС. | 600 | . | 125 | . | 600 | . | 4 | ТК | 600 | 125 | 600 | 10.4431 | 1175.2847 | 13794.2157 | 16032.7113
ВКС. | 600 | . | 125 | . | 700 | . | 4 | ТК | 600 | 125 | 700 | 11.873 | 1371.1655 | 15339.0916 | 17577.5871
ВКС. | 600 | . | 125 | . | 800 | . | 4 | ТК | 600 | 125 | 800 | 13.3029 | 1567.0463 | 16856.71 | 19095.2056
ВКС. | 600 | . | 125 | . | 900 | . | 4 | ТК | 600 | 125 | 900 | 14.7328 | 1762.927 | 18374.3285 | 20612.8241
ВКС. | 600 | . | 125 | . | 1000 | . | 4 | ТК | 600 | 125 | 1000 | 16.1627 | 1958.8078 | 19949.017 | 22187.5126
ВКС. | 600 | . | 125 | . | 1100 | . | 4 | ТК | 600 | 125 | 1100 | 17.5926 | 2154.6886 | 21598.6634 | 23837.159
ВКС. | 600 | . | 125 | . | 1200 | . | 4 | ТК | 600 | 125 | 1200 | 19.0224 | 2350.5694 | 23176.3443 | 25414.8399
ВКС. | 600 | . | 125 | . | 1300 | . | 4 | ТК | 600 | 125 | 1300 | 20.4523 | 2546.4502 | 24724.0594 | 26962.555
ВКС. | 600 | . | 125 | . | 1400 | . | 4 | ТК | 600 | 125 | 1400 | 21.8822 | 2742.3309 | 26241.6778 | 28480.1734
ВКС. | 600 | . | 125 | . | 1500 | . | 4 | ТК | 600 | 125 | 1500 | 23.3121 | 2938.2117 | 27902.6814 | 30141.177
ВКС. | 600 | . | 125 | . | 1600 | . | 4 | ТК | 600 | 125 | 1600 | 24.742 | 3134.0925 | 29619.3355 | 31857.831
ВКС. | 600 | . | 125 | . | 1700 | . | 4 | ТК | 600 | 125 | 1700 | 26.1719 | 3329.9733 | 31136.9539 | 33375.4495
ВКС. | 600 | . | 125 | . | 1800 | . | 4 | ТК | 600 | 125 | 1800 | 27.6018 | 3525.8541 | 32654.5724 | 34893.068
ВКС. | 600 | . | 125 | . | 1900 | . | 4 | ТК | 600 | 125 | 1900 | 29.0317 | 3721.7348 | 34199.4482 | 36437.9438
ВКС. | 600 | . | 125 | . | 2000 | . | 4 | ТК | 600 | 125 | 2000 | 30.4616 | 3917.6156 | 35806.9418 | 38045.4374
Глубина 125
Теплообменник 100х200 мм
ВКС. | 600 | . | 125 | . | 500 | . | 8 | ТП | 600 | 125 | 500 | 9.7532 | 1159 | 15921.9741 | 18160.4697
ВКС. | 600 | . | 125 | . | 600 | . | 8 | ТП | 600 | 125 | 600 | 11.4336 | 1390.8 | 18086.9361 | 20325.4317
ВКС. | 600 | . | 125 | . | 700 | . | 8 | ТП | 600 | 125 | 700 | 13.114 | 1622.6 | 20279.1554 | 22517.651
ВКС. | 600 | . | 125 | . | 800 | . | 8 | ТП | 600 | 125 | 800 | 14.7944 | 1854.4 | 22444.1174 | 24682.613
ВКС. | 600 | . | 125 | . | 900 | . | 8 | ТП | 600 | 125 | 900 | 16.4748 | 2086.2 | 24609.0794 | 26847.575
ВКС. | 600 | . | 125 | . | 1000 | . | 8 | ТП | 600 | 125 | 1000 | 18.1551 | 2318 | 26831.1115 | 29069.6071
ВКС. | 600 | . | 125 | . | 1100 | . | 8 | ТП | 600 | 125 | 1100 | 19.8355 | 2549.8 | 29128.1014 | 31366.597
ВКС. | 600 | . | 125 | . | 1200 | . | 8 | ТП | 600 | 125 | 1200 | 21.5159 | 2781.6 | 31413.1882 | 33651.6838
ВКС. | 600 | . | 125 | . | 1300 | . | 8 | ТП | 600 | 125 | 1300 | 23.1963 | 3013.4 | 33608.2469 | 35846.7425
ВКС. | 600 | . | 125 | . | 1400 | . | 8 | ТП | 600 | 125 | 1400 | 24.8766 | 3245.2 | 35773.2089 | 38011.7045
ВКС. | 600 | . | 125 | . | 1500 | . | 8 | ТП | 600 | 125 | 1500 | 26.557 | 3477 | 38081.556 | 40320.0516
ВКС. | 600 | . | 125 | . | 1600 | . | 8 | ТП | 600 | 125 | 1600 | 28.2374 | 3708.8 | 40445.5535 | 42684.0491
ВКС. | 600 | . | 125 | . | 1700 | . | 8 | ТП | 600 | 125 | 1700 | 29.9178 | 3940.6 | 42610.5155 | 44849.0111
ВКС. | 600 | . | 125 | . | 1800 | . | 8 | ТП | 600 | 125 | 1800 | 31.5982 | 4172.4 | 44775.4775 | 47013.9731
ВКС. | 600 | . | 125 | . | 1900 | . | 8 | ТП | 600 | 125 | 1900 | 33.2785 | 4404.2 | 46967.6969 | 49206.1925
ВКС. | 600 | . | 125 | . | 2000 | . | 8 | ТП | 600 | 125 | 2000 | 34.9589 | 4636 | 49282.5965 | 51521.0921

## ВКС 1500, 1800, 2000
Вернуться на главную страницу
Артикул конвектора | [8 empty] | Размеры, мм и вес, кг |  |  |  | Теплоотдача при (95/85/20), Вт | Конвектор настенный вертикальный с нижним подключением. Корпусом из оцинкованной стали (ОЦ 1мм), крашенный в белый или черный цвет, руб. с НДС
[9 empty] | Высота | Глубина | Ширина | Вес изделия вместе с упаковкой, кг.
Глубина 100
Теплообменник 100х50 мм для 2ТВ, 200х50 мм для 8 и 12ТВ
ВКС. | 1500 | . | 100 | . | 300 | . | 2 | ТВ | 1500 | 100 | 300 | 15.198 | 788.8725 | 16247.8116
ВКС. | 1500 | . | 100 | . | 400 | . | 8 | ТВ | 1500 | 100 | 400 | 17.9435 | 1185.8275 | 21238.0426
ВКС. | 1500 | . | 100 | . | 500 | . | 8 | ТВ | 1500 | 100 | 500 | 21.5967 | 1384.305 | 24829.5481
ВКС. | 1500 | . | 100 | . | 600 | . | 8 | ТВ | 1500 | 100 | 600 | 25.2498 | 1781.26 | 28415.1047
ВКС. | 1800 | . | 100 | . | 300 | . | 2 | ТВ | 1800 | 100 | 300 | 18.9826 | 988.3575 | 19927.0482
ВКС. | 1800 | . | 100 | . | 400 | . | 12 | ТВ | 1800 | 100 | 400 | 22.5613 | 1350.05 | 28624.62
ВКС. | 1800 | . | 100 | . | 500 | . | 12 | ТВ | 1800 | 100 | 500 | 27.0228 | 1575.73 | 33256.1445
ВКС. | 1800 | . | 100 | . | 600 | . | 12 | ТВ | 1800 | 100 | 600 | 31.4843 | 2028.0975 | 37881.72
ВКС. | 2000 | . | 100 | . | 300 | . | 2 | ТВ | 2000 | 100 | 300 | 20.5309 | 1009.515 | 21420.8804
ВКС. | 2000 | . | 100 | . | 400 | . | 12 | ТВ | 2000 | 100 | 400 | 24.2311 | 1517.295 | 29647.3691
ВКС. | 2000 | . | 100 | . | 500 | . | 12 | ТВ | 2000 | 100 | 500 | 29.0644 | 1771.185 | 34506.468
ВКС. | 2000 | . | 100 | . | 600 | . | 12 | ТВ | 2000 | 100 | 600 | 32.4925 | 2279.9725 | 39359.6178

## Арматура
Вернуться на главную страницу
Аксессуары для гидравлического подключения конвекторов VITRON | Стоимость с НДС
10.4
24.4
55.3
109.8
170.1
55.4
109.9
170.1
54.6
98.5
Прямой полнопроходной кран со сгоном и накидной гайкой В-Н G1/2" красный | 7.3
Запорно-регулирующий клапан (угловой) G1/2'' | 15.6
Запорно-регулирующий клапан (прямой) G1/2'' | 15.6
Термостатический клапан (прямой) G1/2'' | 29.7
Термостатический клапан (угловой) G1/2'' | 29.7
Термостатический клапан (аксеальный) G1/2'' | 29.7
Термостатическая головка MINI DIAMANT Белая M30*1,5 с логотипом Vitron Артикул 601100033 | 23.6
Термостатическая головка MINI DIAMANT Хром M30*1,5 с логотипом Vitron Артикул 601100053 | 26.8
Термостатическая головка BRILLANT SH Ral 9005 M30*1,5 с логотипом Vitron Артикул 600200014 | 53.5
28.9
28.9
Узел подключения DUO-PLEX 602100001 Белый Угловой, правый 3/4 x М22x1,5 + 2 Ниппеля 1/2x3/4 Резьбовые соединения 602700002.06 Для стальных труб белое GW M22x1,5 x GW 1/2 | 167
Узел подключения DUO-PLEX 602100031 Белый Прямой, 3/4 x М22x1,5 + 2 Ниппеля 1/2x3/4 Резьбовые соединения 602700002.06 Для стальных труб белое GW M22x1,5 x GW 1/2 | 167
Узел подключения DUO-PLEX 602100101 Черный Угловой, правый 3/4 x М22x1,5 + 2 Ниппеля 1/2x3/4 Резьбовые соединения 602700002.RAL9005 Для стальных труб GW M22x1,5 x GW 1/2 | 225.8
Узел подключения DUO-PLEX 602100103 Черный Прямой, 3/4 x М22x1,5 + 2 Ниппеля 1/2x3/4 Резьбовые соединения 602700002.RAL9005 Для стальных труб GW M22x1,5 x GW 1/2 | 225.8
Комплект подключения внутрипольного конвектора №1
Гибкие шланги из нержавеющей стали длиной 100мм ВН G1/2'' 2шт.
Комплект подключения внутрипольного конвектора №3
Вентиль термостатический (прямой) G1/2'' 1 шт.
Вентиль обратный (прямой) 1 шт.
Гибкие шланги из нержавеющей стали длиной 100мм ВН G1/2'' 2 шт.
Комплект подключения внутрипольного конвектора №2
Вентили шаровые (прямой) G1/2'' 2 шт.
Гибкие шланги из нержавеющей стали длиной 100мм ВН G1/2'' 2 шт.
Комплект подключения внутрипольного конвектора № 3T
Вентиль термостатический (прямой) G1/2'' 1 шт.
Вентиль обратный (прямой) 1 шт.
Термостатическая головка выносная с капилляром 1 шт.
Гибкие шланги из нержавеющей стали длиной 100мм ВН G1/2'' 2шт
Комплект подключения внутрипольного конвектора №4
Вентиль термостатический (угловой) G1/2'' 1 шт.
Вентиль обратный (угловой) 1 шт.
Гибкие шланги из нержавеющей стали длиной 100мм ВН G1/2'' 2 шт.
Комплект подключения внутрипольного конвектора №3C
Вентиль термостатический (прямой) G1/2'' 1 шт.
Вентиль обратный (прямой) 1 шт.
Сервопривод электротермический М30*1,5, 230 В, NC 1 шт.
Гибкие шланги из нержавеющей стали длиной 100мм ВН G1/2'' 2 шт.
Комплект подключения внутрипольного конвектора №4C
Вентиль термостатический (угловой) G1/2'' 1 шт.
Вентиль обратный (угловой) 1 шт.
Сервопривод электротермический М30*1,5, 230 В, NC' 1 шт.
Гибкие шланги из нержавеющей стали длиной 100мм ВН G1/2'' 2 шт.
Термостатическая головка выносная с капилляром
Максимальная регистрируемая температура: +50°С
Диапазон настройки: 0 - 27°С
Длина капиллярной трубки: 2 м
Габариты (Ш×В×Г) : 80×80×55 мм
Термоэлектрический сервопривод Vitron
Напряжение питания: ~230В ±10%, 50 Гц
Потребляемая мощность: 2 В·А
Тип: 2-позиционный
Степень защиты: IP54
Резьбовое соединение: G3/4''
Комплект подключения внутрипольного конвектора
№ 4T
Вентиль термостатический (угловой) G1/2'' 1 шт.
Вентиль обратный (угловой) 1 шт.
Термостатическая головка выносная с капилляром 1 шт.
Гибкие шланги из нержавеющей стали длиной 100мм ВН G1/2'' 2 шт.
Комплект нижнего подключения проходной
Узел нижнего подключения STANDARD
Прямой Никелированный G 3/4*3/4 EURO KONUS 600700003' 1 шт.
Ниппель1/2* 3/4 евроконус 603000003 2 шт.
Комплект нижнего подключения угловой
Узел нижнего подключения STANDARD
Угловой Никелированный G 3/4*3/4 EURO KONUS 600700004' 1 шт.
Ниппель1/2* 3/4 евроконус 603000003 2 шт.

## Автоматика
Вернуться на главную страницу
Аксессуары для электрического подключения конвекторов VITRON |  | Стоимость с НДС
Термостат W-therm-1(black) |  | 52
Термостат W-therm-1(white) |  | 52
Термостат W-therm TVB 2AC |  | 64
Термостат W-therm TVW 2AC |  | 64
Термостат W-therm TVB-WIFI |  | 95
Термостат W-therm TVW-WIFI |  | 95
Термостат Siemens RDF 510 для конвкторов с вентиляторами. Автомаьтическое и ручное управление 3-мя скоростями вращения вентилятора. |  | 57
Термостат для фанкойлов. Регулирует отопление- охлаждение в автоматическом режиме. Siemens RDF 530 Совместим моделями конвекторов ВКВТХ |  | 57
Контроллер температуры RDF-310 |  | 52
Контроллер температуры Siemens RDF600T с недельным програмированием температуры и трехскоростным управлением вентилятора. |  | 153
Пульт дистанционного управления Siemens IRA 211 (совместим с термостатом RDF600T) |  | 35
Термостат VITRON AF110 |  | 60
Беспроводной контроллер температуры Siemens RDD100.1RFS |  | 134
Умный Wi-Fi термостат для управления конвекторами и микроклиматом в помещении. Siemens RDS 110 |  | 350
MCB.630.Wi-Fi Термостат W-therm 630В черный , трехскоростной, WiFi |  | 105
MCW.630.Wi-Fi Термостат W-therm 630W белый , трехскоростной, WiFi |  | 105
MCВ.610.Wi-Fi.0-10В Термостат W-therm 610В черный , 0-10В, WiFi |  | 120
MCW.610.Wi-Fi.0-10В Термостат W-therm 610W белый , 0-10В, WiFi |  | 120
ПУЛЬТ УПРАВЛЕНИЯ TURKOV ДЛЯ 24DC | Корпус пульта управления - Корпус ПУ предназначен для настенного, накладного монтажа. - ПУ снабжен сенсорным экраном - Корпус ПУ может быть белым и черным (уточняется при заказе оборудования) - ПУ рекомендуется размещать на высоте 1500-1600мм от чистового пола. - Корпус ПУ разбирается согласно представленной схеме. Сигнальная линия и подключение - Сигнальная линия прокладывается экранированным четырехжильным кабелем, сечением 0.5...-0.75 мм2. - Питание ПУ осуществляется по сигнальной линии. - Сигнальную линию запрещено прокладывать рядом с силовой проводкой. - Максимальная длинна сигнальной линии 30 метров. - Подключение сигнальной линии и линии Modbus осуществляется согласно схеме. | 16585
Коробка пластиковая для монтажа термостата RDF-310 Артикул: 1590751 |  | 4
Врезная коробка пластиковая для монтажа термостата RDF-310 Артикул: GDL1 |  | 4
СИМИСТОРНЫЙ РЕГУЛЯТОР SR220AC |  | 3300
MS-1AA4825 Твердотельное реле (1ф., 25А, 480V AC, 70-280VAC) |  | 900
Блок питания ZM-60-24 (24V,60W, 2.5A, IP20) |  | 900
Трансформатор АТТ100 |  | 3300
Трансформатор АТТ200 |  | 4000
Трансформатор AТТ300 |  | 4800
Трансформатор ТТ60 |  | 3300
Трансформатор ТТ100 |  | 4800
Трансформатор ТТ160 |  | 6400
Трансформатор ТТ250 |  | 8100
Трансформатор ТТ300 (обязательно комплектуется набором электромагнитных реле РК-1Р,состоит из трёх реле) |  | 8800
Трансформатор ТТ400 (обязательно комплектуется набором электромагнитных реле РК-1Р,состоит из трёх реле) |  | 10600
Комплект реле РК1-Р (3 шт.) |  | 49
Напряжение питания: ~230 В ±10%, 50 Гц
Потребляемая мощность: 8 В·А
Степень защиты: IP30
Температура эксплуатации: 0...+50°С
Габариты (Ш×В×Г) : 86×86×39 мм
Монтажная высота: 1500 мм
Напряжение питания: ~230 В ±10%, 50 Гц
Выходное напряжение: 0-160-180-220
Мощность: 100 В·А
Напряжение питания: ~230 В ±10%, 50 Гц
Выходное напряжение: 0-160-180-220
Мощность: 200 В·А
Напряжение питания: ~230 В ±10%, 50 Гц
Выходное напряжение: 0-160-180-220
Мощность: 300 В·А
Напряжение питания: ~230 В ±10%, 50 Гц
Выходное напряжение: 0-7-9-12
Мощность: 60 В·А
Напряжение питания: ~230 В ±10%, 50 Гц
Выходное напряжение: 0-7-9-12
Мощность: 100 В·А
Напряжение питания: ~230 В ±10%, 50 Гц
Выходное напряжение: 0-7-9-12
Мощность: 160 В·А
Напряжение питания: ~230 В ±10%, 50 Гц
Выходное напряжение: 0-7-9-12
Мощность: 250 В·А
Напряжение питания: ~230 В ±10%, 50 Гц
Выходное напряжение: 0-7-9-12
Мощность: 300 В·А
Напряжение питания: ~230 В ±10%, 50 Гц
Выходное напряжение: 0-7-9-12
Мощность: 400 В·А
Напряжение питания: ~230 В ±10%, 50 Гц
Максимальный ток нагрузки: 16 А
Габариты (Ш×В×Г) : 18×90×65 мм
Напряжение питания: ~230 В ±10%, 50 Гц
Потребляемая мощность: 2 В·А
Степень защиты: IP30
Температура эксплуатации: 0...+50°С
Габариты (Ш×В×Г) : 86×86×46 мм
Монтажная высота: 1500 мм
Питание 2 x 1,5 В тип AAA
Степень защиты: IP30
Габариты (Ш×В×Г) : 42x106x18 мм
Габариты (Ш×В×Г) : 80×80×35 мм
Автоматическая регулировка нагрев-охлаждение
Для 4-х трубных или 2-х трубных систем
Ручная или авто. регулировка 3 скоростями вентилятора
Возможность подключения 2 серво приводов
Габариты (Ш×В×Г) : 86×86×39 мм
Монтажная высота: 1500 мм
Термостат RDD100.1RF работает на батарейках 3V DC
Управляющий блок RCR100RF напряж. питяния ~230 В ±10%, 50 Гц
Температура эксплуатации: 0...+50°С
Габариты RDD100.1RF (Ш×В×Г) : 85×106×21,5 мм
Габариты RDD100.1RF(Ш×В×Г) : 84×103×27,5 мм
Монтажная высота: 1500 мм
Автоматическая регулировка нагрев
Для 4-х трубных или 2-х трубных систем
Ручная и авто. регулировка 3 скоростями вентилятора
Возможность подключения серво привода
Габариты (Ш×В×Г) : 86×86×39 мм
Монтажная высота: 1500 мм
Стеклянная сенсорная панель черного цвета
3 скорости вентилятора + АВТО режим
Недельное програмирование температуры
Напряжение питания: ~230 В ±10%, 50 Гц
Потребляемая мощность: 0,5 В·А
Нагрузка 3-5 А
Степень защиты: IP30
Температура эксплуатации: 0...+45°С
Габариты (Ш×В×Г) : 86×86×13,3 мм
Монтажная высота: 1500 мм
Для 2-х трубной системы
Габариты (Ш×В×Г) : 75×75×35 мм
Стеклянная сенсорная панель белого цвета
3 скорости вентилятора + АВТО режим
Недельное програмирование температуры
Напряжение питания: ~230 В ±10%, 50 Гц
Потребляемая мощность: 0,5 В·А
Нагрузка 3-5 А
Степень защиты: IP30
Температура эксплуатации: 0...+45°С
Габариты (Ш×В×Г) : 86×86×13,3 мм
Монтажная высота: 1500 мм
Для 2-х трубной системы
Стеклянная сенсорная панель черного цвета
3 скорости вентилятора + АВТО режим
Недельное програмирование температуры
WiFi для Android и IOS
Напряжение питания: ~230 В ±10%, 50 Гц
Потребляемая мощность: 0,5 В·А
Нагрузка 3-5 А
Степень защиты: IP30
Температура эксплуатации: 0...+45°С
Габариты (Ш×В×Г) : 86×86×13,3 мм
Монтажная высота: 1500 мм
Для 2-х трубной системы
Стеклянная сенсорная панель белого цвета
3 скорости вентилятора + АВТО режим
Недельное програмирование температуры
WiFi для Android и IOS
Напряжение питания: ~230 В ±10%, 50 Гц
Потребляемая мощность: 0,5 В·А
Нагрузка 3-5 А
Степень защиты: IP30
Температура эксплуатации: 0...+45°С
Габариты (Ш×В×Г) : 86×86×13,3 мм
Монтажная высота: 1500 мм
Для 2-х трубной системы
Стеклянная сенсорная панель черного цвета
1 скорости вентилятора
Недельное програмирование температуры
Напряжение питания: ~230 В ±10%, 50 Гц
Потребляемая мощность: 0,5 В·А
Нагрузка 16 А
Степень защиты: IP30
Температура эксплуатации: 0...+45°С
Габариты (Ш×В×Г) : 86×86×13,3 мм
Монтажная высота: 1500 мм
Для 2-х трубной системы
Напряжение питания: ААА 2×1,5 В
Степень защиты: IP20
Температура эксплуатации: +20...+40°С
Габариты (Ш×В×Г) : 83×83×21 мм
Монтажная высота: 1500 мм
Стеклянная сенсорная панель черного цвета
3-скоростное управление вентилятором переменного тока.
7 дней, будний / выходной, круглосуточный график
Четыре или шесть настроек в день
Автоматическая синхронизация времени и даты
Автоматически переходит на летнее время
Защита от замерзания
Режим отпуска
Цветной сенсорный TFT-экран с диагональю 3,5 дюйма
Блокировка сенсорного экрана
Датчик внешней освещенности
Датчик влажности
Геозона
Реле включения / выключения управления клапаном
Modbus RS485
Напряжение питания: ~230 В ±10%, 50 Гц
Wifi - IEEE 802.11 b/g/n - 2.4ghz
Потребляемая мощность: 0,5 В·А
Релейная нагрузка 3-5 А
Степень защиты: IP21
Температура эксплуатации: 0...+45°С
Габариты (Ш×В×Г) : 96×86×13,8 мм
Монтажная высота: 1500 мм
Для 2-х и 4-х трубных систем
Стеклянная сенсорная панель белого цвета
3-скоростное управление вентилятором переменного тока.
7 дней, будний / выходной, круглосуточный график
Четыре или шесть настроек в день
Автоматическая синхронизация времени и даты
Автоматически переходит на летнее время
Защита от замерзания
Режим отпуска
Цветной сенсорный TFT-экран с диагональю 3,5 дюйма
Блокировка сенсорного экрана
Датчик внешней освещенности
Датчик влажности
Геозона
Реле включения / выключения управления клапаном
Modbus RS485
Напряжение питания: ~230 В ±10%, 50 Гц
Wifi - IEEE 802.11 b/g/n - 2.4ghz
Потребляемая мощность: 0,5 В·А
Релейная нагрузка 3-5 А
Степень защиты: IP21
Температура эксплуатации: 0...+45°С
Габариты (Ш×В×Г) : 96×86×13,8 мм
Монтажная высота: 1500 мм
Для 2-х и 4-х трубных систем
Стеклянная сенсорная панель белого цвета
Управление вентилятором 0-10 В переменного тока
7 дней, будний / выходной, круглосуточный график
Четыре или шесть настроек в день
Автоматическая синхронизация времени и даты
Автоматически переходит на летнее время
Защита от замерзания
Режим отпуска
Цветной сенсорный TFT-экран с диагональю 3,5 дюйма
Блокировка сенсорного экрана
Датчик внешней освещенности
Датчик влажности
Геозона
Modbus RS485
Напряжение питания: ~230 В ±10%, 50 Гц
Wifi - IEEE 802.11 b/g/n - 2.4ghz
Потребляемая мощность: 0,5 В·А
Релейная нагрузка 3-5 А
Степень защиты: IP21
Температура эксплуатации: 0...+45°С
Габариты (Ш×В×Г) : 96×86×13,8 мм
Монтажная высота: 1500 мм
Для 2-х и 4-х трубных систем
Стеклянная сенсорная панель белого цвета
1 скорости вентилятора
Недельное програмирование температуры
Напряжение питания: ~230 В ±10%, 50 Гц
Потребляемая мощность: 0,5 В·А
Нагрузка 16 А
Степень защиты: IP30
Температура эксплуатации: 0...+45°С
Габариты (Ш×В×Г) : 86×86×13,3 мм
Монтажная высота: 1500 мм
Для 2-х трубной системы
Стеклянная сенсорная панель белого цвета
3-скоростное управление вентилятором переменного тока.
7 дней, будний / выходной, круглосуточный график
Четыре или шесть настроек в день
Автоматическая синхронизация времени и даты
Автоматически переходит на летнее время
Защита от замерзания
Режим отпуска
Цветной сенсорный TFT-экран с диагональю 3,5 дюйма
Блокировка сенсорного экрана
Датчик внешней освещенности
Датчик влажности
Геозона
Реле включения / выключения управления клапаном
Modbus RS485
Напряжение питания: ~230 В ±10%, 50 Гц
Wifi - IEEE 802.11 b/g/n - 2.4ghz
Потребляемая мощность: 0,5 В·А
Релейная нагрузка 3-5 А
Степень защиты: IP21
Температура эксплуатации: 0...+45°С
Габариты (Ш×В×Г) : 96×86×13,8 мм
Монтажная высота: 1500 мм
Для 2-х и 4-х трубных систем
Управление одним или группой АС-вентиляторов 220В с помощью настенного термостата. Регулятор имеет 3 скорости. Первая и вторая регулируемая (30 ... 100%), третья равна 100%. Дополнительно можно подключить понижающий трансформатор для низковольтных вентиляторов.
Твердотельные реле MaxWell MS-1 применяют для бесконтактной коммутации однофазной нагрузки переменного тока (ТЭН-ы, трансформаторы, лампы накаливания, электродвигатели, электромагниты).
Импульсный блок питания. Входное напряжение: 110-260V. Выходное напряжение: 24V. Мощность: 60Вт. Степень защиты: IP20. Размеры: 110x78x38мм. Гарантия: 2 года.